## PRODUCTS
active | id | sku | brand_code | brand_name | series | model | catalog_group | type | factory | color | inverter | btu | power_kw | area_m2 | price | stock_status | stock_label | description_short | card_benefits | modal_benefits | compressor | freon | photo | sort_order | stock_check
1 | 1309 | mdv-classic-07 | mdv | MDV | CLASSIC | MDSC-07HRDN8 (WF) | inv | split | MDV | white | yes | 7 | 2,34(1,17 - 2,94) | 20 | 42200 | in_stock | В наличии | CLASSIC Инвертор 7 BTU · до 20 м² | GMCC · Инвертор · Golden Fin · 3D Airflow · Обогрев 8°С | А класс¦Компрессор GMCC¦Инвертор¦Самоочистка¦Follow me¦Фильтр высокой плотности¦Фотокаталитический фильтр¦Golden Fin¦Emergency using¦Температурная компенсация¦Обнаружение утечки хладагента¦Дежурное отопление 8°С¦Wi-Fi (опция)¦Гарантия 3 года | MIDEA | R32 | mdv-placeholder.webp | 1
1 | 1310 | mdv-classic-09 | mdv | MDV | CLASSIC | MDSC-09HRDN8 (WF) | inv | split | MDV | white | yes | 9 | 2,64(1,17 - 2,94) | 25 | 44400 | in_stock | В наличии | CLASSIC Инвертор 9 BTU · до 25 м² | GMCC · Инвертор · Golden Fin · 3D Airflow · Обогрев 8°С | А класс¦Компрессор GMCC¦Инвертор¦Самоочистка¦Follow me¦Фильтр высокой плотности¦Фотокаталитический фильтр¦Golden Fin¦Emergency using¦Температурная компенсация¦Обнаружение утечки хладагента¦Дежурное отопление 8°С¦Wi-Fi (опция)¦Гарантия 3 года | MIDEA | R32 | mdv-placeholder.webp | 2
1 | 1311 | mdv-classic-12 | mdv | MDV | CLASSIC | MDSC-12HRDN8 (WF) | inv | split | MDV | white | yes | 12 | 3,6(1,29 - 3,78 ) | 35 | 54500 | in_stock | В наличии | CLASSIC Инвертор 12 BTU · до 35 м² | GMCC · Инвертор · Golden Fin · 3D Airflow · Обогрев 8°С | А класс¦Компрессор GMCC¦Инвертор¦Самоочистка¦Follow me¦Фильтр высокой плотности¦Фотокаталитический фильтр¦Golden Fin¦Emergency using¦Температурная компенсация¦Обнаружение утечки хладагента¦Дежурное отопление 8°С¦Wi-Fi (опция)¦Гарантия 3 года | MIDEA | R32 | mdv-placeholder.webp | 3
1 | 1307 | mdv-classic-18 | mdv | MDV | CLASSIC | MDSC-18HRFN8 | inv | split | MDV | white | yes | 18 | 5,28(1,82-6,15) | 50 | 83100 | in_stock | В наличии | CLASSIC Инвертор 18 BTU · до 50 м² | GMCC · Инвертор · Golden Fin · 3D Airflow · Обогрев 8°С | А класс¦Компрессор GMCC¦Инвертор¦Самоочистка¦Follow me¦Фильтр высокой плотности¦Фотокаталитический фильтр¦Golden Fin¦Emergency using¦Температурная компенсация¦Обнаружение утечки хладагента¦Дежурное отопление 8°С¦Wi-Fi (опция)¦Гарантия 3 года | MIDEA | R32 | mdv-placeholder.webp | 4
1 | 1312 | mdv-classic-18-1 | mdv | MDV | CLASSIC | MDSC-18HRFN8 (WF) | inv | split | MDV | white | yes | 18 | 5,28(1,82-6,15) | 50 | 85000 | in_stock | В наличии | CLASSIC Инвертор 18 BTU · до 50 м² | GMCC · Инвертор · Golden Fin · 3D Airflow · Обогрев 8°С | А класс¦Компрессор GMCC¦Инвертор¦Самоочистка¦Follow me¦Фильтр высокой плотности¦Фотокаталитический фильтр¦Golden Fin¦Emergency using¦Температурная компенсация¦Обнаружение утечки хладагента¦Дежурное отопление 8°С¦Wi-Fi (опция)¦Гарантия 3 года | MIDEA | R32 | mdv-placeholder.webp | 5
1 | 1308 | mdv-classic-24 | mdv | MDV | CLASSIC | MDSC-24HRFN8 | inv | split | MDV | white | yes | 24 | 7,03(2,08-7,91) | 65 | 100900 | in_stock | В наличии | CLASSIC Инвертор 24 BTU · до 65 м² | GMCC · Инвертор · Golden Fin · 3D Airflow · Обогрев 8°С | А класс¦Компрессор GMCC¦Инвертор¦Самоочистка¦Follow me¦Фильтр высокой плотности¦Фотокаталитический фильтр¦Golden Fin¦Emergency using¦Температурная компенсация¦Обнаружение утечки хладагента¦Дежурное отопление 8°С¦Wi-Fi (опция)¦Гарантия 3 года | MIDEA | R32 | mdv-placeholder.webp | 6
1 | 1313 | mdv-classic-24-1 | mdv | MDV | CLASSIC | MDSC-24HRFN8 (WF) | inv | split | MDV | white | yes | 24 | 7,03(2,08-7,91) | 65 | 102800 | in_stock | В наличии | CLASSIC Инвертор 24 BTU · до 65 м² | GMCC · Инвертор · Golden Fin · 3D Airflow · Обогрев 8°С | А класс¦Компрессор GMCC¦Инвертор¦Самоочистка¦Follow me¦Фильтр высокой плотности¦Фотокаталитический фильтр¦Golden Fin¦Emergency using¦Температурная компенсация¦Обнаружение утечки хладагента¦Дежурное отопление 8°С¦Wi-Fi (опция)¦Гарантия 3 года | MIDEA | R32 | mdv-placeholder.webp | 7
1 | 1230 | mdv-classic-inv-07 | mdv | MDV | CLASSIC INVERTER | MDSC-07HRDN8 | inv | split | MDV | white | yes | 7 | 2,05(0,73-2,50) | 20 | 22750 | in_stock | В наличии | Инвертор 07 BTU · до 20 м² | GMCC · Инвертор · Golden Fin · 3D Airflow · Обогрев 8°С | А класс¦Компрессор GMCC¦Инвертор¦Самоочистка¦Follow me¦Фильтр высокой плотности¦Фотокаталитический фильтр¦Golden Fin¦Emergency using¦Температурная компенсация¦Обнаружение утечки хладагента¦Дежурное отопление 8°С¦Wi-Fi (опция)¦Гарантия 3 года | GMCC | R32 | mdv-classic-inv.webp | 8
1 | 1231 | mdv-classic-inv-09 | mdv | MDV | CLASSIC INVERTER | MDSC-09HRDN8 | inv | split | MDV | white | yes | 9 | 2,64(0,82-2,78) | 25 | 23950 | in_stock | В наличии | Инвертор 09 BTU · до 25 м² | GMCC · Инвертор · Golden Fin · 3D Airflow · Обогрев 8°С | А класс¦Компрессор GMCC¦Инвертор¦Самоочистка¦Follow me¦Фильтр высокой плотности¦Фотокаталитический фильтр¦Golden Fin¦Emergency using¦Температурная компенсация¦Обнаружение утечки хладагента¦Дежурное отопление 8°С¦Wi-Fi (опция)¦Гарантия 3 года | GMCC | R32 | mdv-classic-inv.webp | 9
1 | 1232 | mdv-classic-inv-12 | mdv | MDV | CLASSIC INVERTER | MDSC-12HRDN8 | inv | split | MDV | white | yes | 12 | 3,52(0,88-3,66) | 35 | 29650 | in_stock | В наличии | Инвертор 12 BTU · до 35 м² | GMCC · Инвертор · Golden Fin · 3D Airflow · Обогрев 8°С | А класс¦Компрессор GMCC¦Инвертор¦Самоочистка¦Follow me¦Фильтр высокой плотности¦Фотокаталитический фильтр¦Golden Fin¦Emergency using¦Температурная компенсация¦Обнаружение утечки хладагента¦Дежурное отопление 8°С¦Wi-Fi (опция)¦Гарантия 3 года | GMCC | R32 | mdv-classic-inv.webp | 10
1 | 1233 | mdv-classic-inv-18 | mdv | MDV | CLASSIC INVERTER | MDSC-18HRDN8 | inv | split | MDV | white | yes | 18 | 5,28(1,10-5,56) | 50 | 51350 | in_stock | В наличии | Инвертор 18 BTU · до 50 м² | GMCC · Инвертор · Golden Fin · 3D Airflow · Обогрев 8°С | А класс¦Компрессор GMCC¦Инвертор¦Самоочистка¦Follow me¦Фильтр высокой плотности¦Фотокаталитический фильтр¦Golden Fin¦Emergency using¦Температурная компенсация¦Обнаружение утечки хладагента¦Дежурное отопление 8°С¦Wi-Fi (опция)¦Гарантия 3 года | GMCC | R32 | mdv-classic-inv.webp | 11
1 | 1234 | mdv-classic-inv-24 | mdv | MDV | CLASSIC INVERTER | MDSC-24HRDN8 | inv | split | MDV | white | yes | 24 | 7,03(1,61-7,50) | 70 | 62350 | in_stock | В наличии | Инвертор 24 BTU · до 70 м² | GMCC · Инвертор · Golden Fin · 3D Airflow · Обогрев 8°С | А класс¦Компрессор GMCC¦Инвертор¦Самоочистка¦Follow me¦Фильтр высокой плотности¦Фотокаталитический фильтр¦Golden Fin¦Emergency using¦Температурная компенсация¦Обнаружение утечки хладагента¦Дежурное отопление 8°С¦Wi-Fi (опция)¦Гарантия 3 года | GMCC | R32 | mdv-classic-inv.webp | 12
0 | 1274 | mdv-iera-07 | mdv | MDV | iERA | MDSAJ-07HRFN8 | inv | split | MIDEA | white | yes | 7 | 2,05 (0,88 - 2,43) | 20 | 46300 | in_stock | В наличии | iERA Инвертор 7 BTU · до 20 м² | GMCC · Инвертор · Golden Fin · Wi-Fi · R32 | А класс¦Компрессор GMCC¦Инвертор¦Встроенный Wi-Fi¦Golden Fin¦Follow me¦Режим ECO¦Дежурное отопление 8°С¦Температурная компенсация¦Самодиагностика¦Гарантия 3 года | MIDEA | R32 | mdv-placeholder.webp | 13
0 | 1275 | mdv-iera-09 | mdv | MDV | iERA | MDSAJ-09HRFN8 | inv | split | MIDEA | white | yes | 9 | 2,64 (1,10 - 3,20) | 25 | 49000 | in_stock | В наличии | iERA Инвертор 9 BTU · до 25 м² | GMCC · Инвертор · Golden Fin · Wi-Fi · R32 | А класс¦Компрессор GMCC¦Инвертор¦Встроенный Wi-Fi¦Golden Fin¦Follow me¦Режим ECO¦Дежурное отопление 8°С¦Температурная компенсация¦Самодиагностика¦Гарантия 3 года | MIDEA | R32 | mdv-placeholder.webp | 14
0 | 1276 | mdv-iera-12 | mdv | MDV | iERA | MDSAJ-12HRFN8 | inv | split | MIDEA | white | yes | 12 | 3,52 (1,10 - 3,80) | 35 | 60100 | in_stock | В наличии | iERA Инвертор 12 BTU · до 35 м² | GMCC · Инвертор · Golden Fin · Wi-Fi · R32 | А класс¦Компрессор GMCC¦Инвертор¦Встроенный Wi-Fi¦Golden Fin¦Follow me¦Режим ECO¦Дежурное отопление 8°С¦Температурная компенсация¦Самодиагностика¦Гарантия 3 года | MIDEA | R32 | mdv-placeholder.webp | 15
0 | 1277 | mdv-iera-18 | mdv | MDV | iERA | MDSAJ-18HRFN8 | inv | split | MIDEA | white | yes | 18 | 5,28 (1,80 - 5,90) | 50 | 91900 | in_stock | В наличии | iERA Инвертор 18 BTU · до 50 м² | GMCC · Инвертор · Golden Fin · Wi-Fi · R32 | А класс¦Компрессор GMCC¦Инвертор¦Встроенный Wi-Fi¦Golden Fin¦Follow me¦Режим ECO¦Дежурное отопление 8°С¦Температурная компенсация¦Самодиагностика¦Гарантия 3 года | MIDEA | R32 | mdv-placeholder.webp | 16
0 | 1278 | mdv-iera-24 | mdv | MDV | iERA | MDSAJ-24HRFN8 | inv | split | MIDEA | white | yes | 24 | 7,03 (2,00 - 7,80) | 65 | 111900 | in_stock | В наличии | iERA Инвертор 24 BTU · до 65 м² | GMCC · Инвертор · Golden Fin · Wi-Fi · R32 | А класс¦Компрессор GMCC¦Инвертор¦Встроенный Wi-Fi¦Golden Fin¦Follow me¦Режим ECO¦Дежурное отопление 8°С¦Температурная компенсация¦Самодиагностика¦Гарантия 3 года | MIDEA | R32 | mdv-placeholder.webp | 17
1 | 1279 | mdv-infini-loft-09 | mdv | MDV | INFINI LOFT | MDSALF-09HRFN8 | inv | split | MDV | white | yes | 9 | 2,64 (1,03-3,22) | 25 | 59100 | in_stock | В наличии | INFINI LOFT Инвертор 9 BTU · до 25 м² | GMCC · Дизайн · Wi-Fi · Ионизатор · Breeze Away · R32 | А класс¦Дизайнерский корпус¦Компрессор GMCC¦Встроенный Wi-Fi¦Ионизатор Air Magic¦Golden Fin¦3D Airflow¦Breeze Away¦Дефлектор 180°¦Дежурное отопление 8°С¦Функция ECO¦Follow me¦Гарантия 4 года | MIDEA | R32 | mdv-placeholder.webp | 18
1 | 1283 | mdv-infini-loft-09-1 | mdv | MDV | INFINI LOFT | MDSALF-09HRFN8 (WF) | inv | split | MDV | white | yes | 9 | 2,64 (1,03-3,22) | 25 | 61100 | in_stock | В наличии | INFINI LOFT Инвертор 9 BTU · до 25 м² | GMCC · Дизайн · Wi-Fi · Ионизатор · Breeze Away · R32 | А класс¦Дизайнерский корпус¦Компрессор GMCC¦Встроенный Wi-Fi¦Ионизатор Air Magic¦Golden Fin¦3D Airflow¦Breeze Away¦Дефлектор 180°¦Дежурное отопление 8°С¦Функция ECO¦Follow me¦Гарантия 4 года | MIDEA | R32 | mdv-placeholder.webp | 19
1 | 1280 | mdv-infini-loft-12 | mdv | MDV | INFINI LOFT | MDSALF-12HRFN8 | inv | split | MDV | white | yes | 12 | 3,52 (1,38-4,31) | 35 | 66300 | in_stock | В наличии | INFINI LOFT Инвертор 12 BTU · до 35 м² | GMCC · Дизайн · Wi-Fi · Ионизатор · Breeze Away · R32 | А класс¦Дизайнерский корпус¦Компрессор GMCC¦Встроенный Wi-Fi¦Ионизатор Air Magic¦Golden Fin¦3D Airflow¦Breeze Away¦Дефлектор 180°¦Дежурное отопление 8°С¦Функция ECO¦Follow me¦Гарантия 4 года | MIDEA | R32 | mdv-placeholder.webp | 20
1 | 1284 | mdv-infini-loft-12-1 | mdv | MDV | INFINI LOFT | MDSALF-12HRFN8 (WF) | inv | split | MDV | white | yes | 12 | 3,52 (1,38-4,31) | 35 | 68300 | in_stock | В наличии | INFINI LOFT Инвертор 12 BTU · до 35 м² | GMCC · Дизайн · Wi-Fi · Ионизатор · Breeze Away · R32 | А класс¦Дизайнерский корпус¦Компрессор GMCC¦Встроенный Wi-Fi¦Ионизатор Air Magic¦Golden Fin¦3D Airflow¦Breeze Away¦Дефлектор 180°¦Дежурное отопление 8°С¦Функция ECO¦Follow me¦Гарантия 4 года | MIDEA | R32 | mdv-placeholder.webp | 21
1 | 1281 | mdv-infini-loft-18 | mdv | MDV | INFINI LOFT | MDSALF-18HRFN8 | inv | split | MDV | white | yes | 18 | 5,28 (1,93-6,27) | 50 | 92400 | in_stock | В наличии | INFINI LOFT Инвертор 18 BTU · до 50 м² | GMCC · Дизайн · Wi-Fi · Ионизатор · Breeze Away · R32 | А класс¦Дизайнерский корпус¦Компрессор GMCC¦Встроенный Wi-Fi¦Ионизатор Air Magic¦Golden Fin¦3D Airflow¦Breeze Away¦Дефлектор 180°¦Дежурное отопление 8°С¦Функция ECO¦Follow me¦Гарантия 4 года | MIDEA | R32 | mdv-placeholder.webp | 22
1 | 1285 | mdv-infini-loft-18-1 | mdv | MDV | INFINI LOFT | MDSALF-18HRFN8 (WF) | inv | split | MDV | white | yes | 18 | 5,28 (1,93-6,27) | 50 | 94200 | in_stock | В наличии | INFINI LOFT Инвертор 18 BTU · до 50 м² | GMCC · Дизайн · Wi-Fi · Ионизатор · Breeze Away · R32 | А класс¦Дизайнерский корпус¦Компрессор GMCC¦Встроенный Wi-Fi¦Ионизатор Air Magic¦Golden Fin¦3D Airflow¦Breeze Away¦Дефлектор 180°¦Дежурное отопление 8°С¦Функция ECO¦Follow me¦Гарантия 4 года | MIDEA | R32 | mdv-placeholder.webp | 23
1 | 1282 | mdv-infini-loft-24 | mdv | MDV | INFINI LOFT | MDSALF-24HRFN8 | inv | split | MDV | white | yes | 24 | 7,03(3,02-8,79) | 65 | 118000 | in_stock | В наличии | INFINI LOFT Инвертор 24 BTU · до 65 м² | GMCC · Дизайн · Wi-Fi · Ионизатор · Breeze Away · R32 | А класс¦Дизайнерский корпус¦Компрессор GMCC¦Встроенный Wi-Fi¦Ионизатор Air Magic¦Golden Fin¦3D Airflow¦Breeze Away¦Дефлектор 180°¦Дежурное отопление 8°С¦Функция ECO¦Follow me¦Гарантия 4 года | MIDEA | R32 | mdv-placeholder.webp | 24
1 | 1286 | mdv-infini-loft-24-1 | mdv | MDV | INFINI LOFT | MDSALF-24HRFN8 (WF) | inv | split | MDV | white | yes | 24 | 7,03(3,02-8,79) | 65 | 119900 | in_stock | В наличии | INFINI LOFT Инвертор 24 BTU · до 65 м² | GMCC · Дизайн · Wi-Fi · Ионизатор · Breeze Away · R32 | А класс¦Дизайнерский корпус¦Компрессор GMCC¦Встроенный Wi-Fi¦Ионизатор Air Magic¦Golden Fin¦3D Airflow¦Breeze Away¦Дефлектор 180°¦Дежурное отопление 8°С¦Функция ECO¦Follow me¦Гарантия 4 года | MIDEA | R32 | mdv-placeholder.webp | 25
1 | 1305 | mdv-infini-mega-28 | mdv | MDV | INFINI MEGA | MDSAG-30HRFN8 | inv | split | MDV | white | yes | 28 | 9,38 (1,96 - 8,76) | 80 | 156600 | in_stock | В наличии | INFINI MEGA Инвертор 28 BTU · до 75 м² | GMCC · Инвертор · Wi-Fi · Golden Fin · Высокая мощность · R32 | А класс¦Компрессор GMCC¦Высокомощный инвертор¦Встроенный Wi-Fi¦Golden Fin¦3D Airflow¦Breeze Away¦Follow me¦Самоочистка¦Дежурное отопление 8°С¦Температурная компенсация¦Гарантия 4 года | MIDEA | R32 | mdv-placeholder.webp | 26
1 | 1306 | mdv-infini-mega-36 | mdv | MDV | INFINI MEGA | MDSAG-36HRFN8 | inv | split | MDV | white | yes | 36 | 10,49 (2,35 - 10,55) | 100 | 201500 | in_stock | В наличии | INFINI MEGA Инвертор 36 BTU · до 100 м² | GMCC · Инвертор · Wi-Fi · Golden Fin · Высокая мощность · R32 | А класс¦Компрессор GMCC¦Высокомощный инвертор¦Встроенный Wi-Fi¦Golden Fin¦3D Airflow¦Breeze Away¦Follow me¦Самоочистка¦Дежурное отопление 8°С¦Температурная компенсация¦Гарантия 4 года | MIDEA | R32 | mdv-placeholder.webp | 27
1 | 1257 | mdv-infini-nordic-heat-pump-09 | mdv | MDV | INFINI Nordic Heat Pump | MDSAN-09HRFN8 | inv | split | MDV | white | yes | 9 | 2,63 (0,82 - 3,66) | 25 | 73800 | in_stock | В наличии | INFINI Nordic Heat Pump Инвертор 9 BTU · до 25 м² | GMCC · Nordic · до -40°С · Wi-Fi · Ионизатор · R32 | А класс¦Компрессор GMCC¦Серия Nordic (арктическое исполнение)¦Работа на обогрев до -40°С¦Встроенный Wi-Fi¦Ионизатор Air Magic¦Golden Fin¦3D Airflow¦Breeze Away¦Дежурное отопление 8°С¦Функция ECO¦Гарантия 4 года | MIDEA | R32 | mdv-placeholder.webp | 28
1 | 1261 | mdv-infini-nordic-heat-pump-09-1 | mdv | MDV | INFINI Nordic Heat Pump | MDSAN-09HRFN8 (WF) | inv | split | MDV | white | yes | 9 | 2,63 (0,82 - 3,66) | 25 | 75300 | in_stock | В наличии | INFINI Nordic Heat Pump Инвертор 9 BTU · до 25 м² | GMCC · Nordic · до -40°С · Wi-Fi · Ионизатор · R32 | А класс¦Компрессор GMCC¦Серия Nordic (арктическое исполнение)¦Работа на обогрев до -40°С¦Встроенный Wi-Fi¦Ионизатор Air Magic¦Golden Fin¦3D Airflow¦Breeze Away¦Дежурное отопление 8°С¦Функция ECO¦Гарантия 4 года | MIDEA | R32 | mdv-placeholder.webp | 29
1 | 1258 | mdv-infini-nordic-heat-pump-12 | mdv | MDV | INFINI Nordic Heat Pump | MDSAN-12HRFN8 | inv | split | MDV | white | yes | 12 | 3,51 (0,87 - 4,74) | 35 | 81000 | in_stock | В наличии | INFINI Nordic Heat Pump Инвертор 12 BTU · до 35 м² | GMCC · Nordic · до -40°С · Wi-Fi · Ионизатор · R32 | А класс¦Компрессор GMCC¦Серия Nordic (арктическое исполнение)¦Работа на обогрев до -40°С¦Встроенный Wi-Fi¦Ионизатор Air Magic¦Golden Fin¦3D Airflow¦Breeze Away¦Дежурное отопление 8°С¦Функция ECO¦Гарантия 4 года | MIDEA | R32 | mdv-placeholder.webp | 30
1 | 1262 | mdv-infini-nordic-heat-pump-12-1 | mdv | MDV | INFINI Nordic Heat Pump | MDSAN-12HRFN8 (WF) | inv | split | MDV | white | yes | 12 | 3,51 (0,87 - 4,74) | 35 | 82600 | in_stock | В наличии | INFINI Nordic Heat Pump Инвертор 12 BTU · до 35 м² | GMCC · Nordic · до -40°С · Wi-Fi · Ионизатор · R32 | А класс¦Компрессор GMCC¦Серия Nordic (арктическое исполнение)¦Работа на обогрев до -40°С¦Встроенный Wi-Fi¦Ионизатор Air Magic¦Golden Fin¦3D Airflow¦Breeze Away¦Дежурное отопление 8°С¦Функция ECO¦Гарантия 4 года | MIDEA | R32 | mdv-placeholder.webp | 31
1 | 1259 | mdv-infini-nordic-heat-pump-18 | mdv | MDV | INFINI Nordic Heat Pump | MDSAN-18HRFN8 | inv | split | MDV | white | yes | 18 | 5,33 (1,93 -6,15) | 50 | 110100 | in_stock | В наличии | INFINI Nordic Heat Pump Инвертор 18 BTU · до 50 м² | GMCC · Nordic · до -40°С · Wi-Fi · Ионизатор · R32 | А класс¦Компрессор GMCC¦Серия Nordic (арктическое исполнение)¦Работа на обогрев до -40°С¦Встроенный Wi-Fi¦Ионизатор Air Magic¦Golden Fin¦3D Airflow¦Breeze Away¦Дежурное отопление 8°С¦Функция ECO¦Гарантия 4 года | MIDEA | R32 | mdv-placeholder.webp | 32
1 | 1263 | mdv-infini-nordic-heat-pump-18-1 | mdv | MDV | INFINI Nordic Heat Pump | MDSAN-18HRFN8 (WF) | inv | split | MDV | white | yes | 18 | 5,33 (1,93 -6,15) | 50 | 112300 | in_stock | В наличии | INFINI Nordic Heat Pump Инвертор 18 BTU · до 50 м² | GMCC · Nordic · до -40°С · Wi-Fi · Ионизатор · R32 | А класс¦Компрессор GMCC¦Серия Nordic (арктическое исполнение)¦Работа на обогрев до -40°С¦Встроенный Wi-Fi¦Ионизатор Air Magic¦Golden Fin¦3D Airflow¦Breeze Away¦Дежурное отопление 8°С¦Функция ECO¦Гарантия 4 года | MIDEA | R32 | mdv-placeholder.webp | 33
1 | 1260 | mdv-infini-nordic-heat-pump-24 | mdv | MDV | INFINI Nordic Heat Pump | MDSAN-24HRFN8 | inv | split | MDV | white | yes | 24 | 7,21 (2,11-8,2) | 65 | 147900 | in_stock | В наличии | INFINI Nordic Heat Pump Инвертор 24 BTU · до 65 м² | GMCC · Nordic · до -40°С · Wi-Fi · Ионизатор · R32 | А класс¦Компрессор GMCC¦Серия Nordic (арктическое исполнение)¦Работа на обогрев до -40°С¦Встроенный Wi-Fi¦Ионизатор Air Magic¦Golden Fin¦3D Airflow¦Breeze Away¦Дежурное отопление 8°С¦Функция ECO¦Гарантия 4 года | MIDEA | R32 | mdv-placeholder.webp | 34
1 | 1264 | mdv-infini-nordic-heat-pump-24-1 | mdv | MDV | INFINI Nordic Heat Pump | MDSAN-24HRFN8 (WF) | inv | split | MDV | white | yes | 24 | 7,21 (2,11-8,2) | 65 | 150900 | in_stock | В наличии | INFINI Nordic Heat Pump Инвертор 24 BTU · до 65 м² | GMCC · Nordic · до -40°С · Wi-Fi · Ионизатор · R32 | А класс¦Компрессор GMCC¦Серия Nordic (арктическое исполнение)¦Работа на обогрев до -40°С¦Встроенный Wi-Fi¦Ионизатор Air Magic¦Golden Fin¦3D Airflow¦Breeze Away¦Дежурное отопление 8°С¦Функция ECO¦Гарантия 4 года | MIDEA | R32 | mdv-placeholder.webp | 35
1 | 1244 | mdv-infini-inv-07 | mdv | MDV | INFINI STANDARD INVERTER | MDSAG-07HRDN8 | inv | split | MDV | white | yes | 7 | 2,05(0,73-2,50) | 20 | 23490 | in_stock | В наличии | Инвертор 07 BTU · до 20 м² | GMCC · Инвертор · Ионизатор · Breeze Away · Обогрев 8°С · 4 года | А класс¦Компрессор GMCC¦Самоочистка¦Follow me¦Wi-Fi (опция)¦Golden Fin¦3D Airflow¦Биполярный ионизатор¦Самоочистка наружного блока¦Breeze Away¦Дежурное отопление 8°С¦Температурная компенсация¦Обнаружение утечки хладагента¦Проводной ПДУ (опция)¦Гарантия 4 года | GMCC | R32 | mdv-infini-inv.webp | 36
1 | 1245 | mdv-infini-inv-09 | mdv | MDV | INFINI STANDARD INVERTER | MDSAG-09HRDN8 | inv | split | MDV | white | yes | 9 | 2,64(0,82-2,78) | 25 | 24590 | in_stock | В наличии | Инвертор 09 BTU · до 25 м² | GMCC · Инвертор · Ионизатор · Breeze Away · Обогрев 8°С · 4 года | А класс¦Компрессор GMCC¦Самоочистка¦Follow me¦Wi-Fi (опция)¦Golden Fin¦3D Airflow¦Биполярный ионизатор¦Самоочистка наружного блока¦Breeze Away¦Дежурное отопление 8°С¦Температурная компенсация¦Обнаружение утечки хладагента¦Проводной ПДУ (опция)¦Гарантия 4 года | GMCC | R32 | mdv-infini-inv.webp | 37
1 | 1246 | mdv-infini-inv-12 | mdv | MDV | INFINI STANDARD INVERTER | MDSAG-12HRDN8 | inv | split | MDV | white | yes | 12 | 3,52(0,88-3,66) | 35 | 30590 | in_stock | В наличии | Инвертор 12 BTU · до 35 м² | GMCC · Инвертор · Ионизатор · Breeze Away · Обогрев 8°С · 4 года | А класс¦Компрессор GMCC¦Самоочистка¦Follow me¦Wi-Fi (опция)¦Golden Fin¦3D Airflow¦Биполярный ионизатор¦Самоочистка наружного блока¦Breeze Away¦Дежурное отопление 8°С¦Температурная компенсация¦Обнаружение утечки хладагента¦Проводной ПДУ (опция)¦Гарантия 4 года | GMCC | R32 | mdv-infini-inv.webp | 38
1 | 1287 | mdv-infini-uvpro-09 | mdv | MDV | INFINI UVPro | MDSAL-09HRFN8 | inv | split | MDV | white | yes | 9 | 2,64 (1,00-3,22) | 25 | 48200 | in_stock | В наличии | INFINI UVPro Инвертор 9 BTU · до 25 м² | GMCC · UV стерилизация · Wi-Fi · Ионизатор · R32 | А класс¦Компрессор GMCC¦UV стерилизатор¦Ионизатор Air Magic¦Встроенный Wi-Fi¦Golden Fin¦3D Airflow¦Breeze Away¦Дефлектор 180°¦Дежурное отопление 8°С¦Самоочистка¦Follow me¦Гарантия 4 года | MIDEA | R32 | mdv-placeholder.webp | 39
1 | 1291 | mdv-infini-uvpro-09-1 | mdv | MDV | INFINI UVPro | MDSAL-09HRFN8 (WF) | inv | split | MDV | white | yes | 9 | 2,64 (1,00-3,22) | 25 | 50200 | in_stock | В наличии | INFINI UVPro Инвертор 9 BTU · до 25 м² | GMCC · UV стерилизация · Wi-Fi · Ионизатор · R32 | А класс¦Компрессор GMCC¦UV стерилизатор¦Ионизатор Air Magic¦Встроенный Wi-Fi¦Golden Fin¦3D Airflow¦Breeze Away¦Дефлектор 180°¦Дежурное отопление 8°С¦Самоочистка¦Follow me¦Гарантия 4 года | MIDEA | R32 | mdv-placeholder.webp | 40
1 | 1288 | mdv-infini-uvpro-12 | mdv | MDV | INFINI UVPro | MDSAL-12HRFN8 | inv | split | MDV | white | yes | 12 | 3,52 (1,38-4,31) | 35 | 60300 | in_stock | В наличии | INFINI UVPro Инвертор 12 BTU · до 35 м² | GMCC · UV стерилизация · Wi-Fi · Ионизатор · R32 | А класс¦Компрессор GMCC¦UV стерилизатор¦Ионизатор Air Magic¦Встроенный Wi-Fi¦Golden Fin¦3D Airflow¦Breeze Away¦Дефлектор 180°¦Дежурное отопление 8°С¦Самоочистка¦Follow me¦Гарантия 4 года | MIDEA | R32 | mdv-placeholder.webp | 41
1 | 1292 | mdv-infini-uvpro-12-1 | mdv | MDV | INFINI UVPro | MDSAL-12HRFN8 (WF) | inv | split | MDV | white | yes | 12 | 3,52 (1,38-4,31) | 35 | 62300 | in_stock | В наличии | INFINI UVPro Инвертор 12 BTU · до 35 м² | GMCC · UV стерилизация · Wi-Fi · Ионизатор · R32 | А класс¦Компрессор GMCC¦UV стерилизатор¦Ионизатор Air Magic¦Встроенный Wi-Fi¦Golden Fin¦3D Airflow¦Breeze Away¦Дефлектор 180°¦Дежурное отопление 8°С¦Самоочистка¦Follow me¦Гарантия 4 года | MIDEA | R32 | mdv-placeholder.webp | 42
1 | 1289 | mdv-infini-uvpro-18 | mdv | MDV | INFINI UVPro | MDSAL-18HRFN8 | inv | split | MDV | white | yes | 18 | 5,28 (3,39-5,90) | 50 | 88900 | in_stock | В наличии | INFINI UVPro Инвертор 18 BTU · до 50 м² | GMCC · UV стерилизация · Wi-Fi · Ионизатор · R32 | А класс¦Компрессор GMCC¦UV стерилизатор¦Ионизатор Air Magic¦Встроенный Wi-Fi¦Golden Fin¦3D Airflow¦Breeze Away¦Дефлектор 180°¦Дежурное отопление 8°С¦Самоочистка¦Follow me¦Гарантия 4 года | MIDEA | R32 | mdv-placeholder.webp | 43
1 | 1293 | mdv-infini-uvpro-18-1 | mdv | MDV | INFINI UVPro | MDSAL-18HRFN8 (WF) | inv | split | MDV | white | yes | 18 | 5,28 (3,39-5,90) | 50 | 91300 | in_stock | В наличии | INFINI UVPro Инвертор 18 BTU · до 50 м² | GMCC · UV стерилизация · Wi-Fi · Ионизатор · R32 | А класс¦Компрессор GMCC¦UV стерилизатор¦Ионизатор Air Magic¦Встроенный Wi-Fi¦Golden Fin¦3D Airflow¦Breeze Away¦Дефлектор 180°¦Дежурное отопление 8°С¦Самоочистка¦Follow me¦Гарантия 4 года | MIDEA | R32 | mdv-placeholder.webp | 44
1 | 1290 | mdv-infini-uvpro-24 | mdv | MDV | INFINI UVPro | MDSAL-24HRFN8 | inv | split | MDV | white | yes | 24 | 7,03 (2,11-8,21) | 65 | 113900 | in_stock | В наличии | INFINI UVPro Инвертор 24 BTU · до 65 м² | GMCC · UV стерилизация · Wi-Fi · Ионизатор · R32 | А класс¦Компрессор GMCC¦UV стерилизатор¦Ионизатор Air Magic¦Встроенный Wi-Fi¦Golden Fin¦3D Airflow¦Breeze Away¦Дефлектор 180°¦Дежурное отопление 8°С¦Самоочистка¦Follow me¦Гарантия 4 года | MIDEA | R32 | mdv-placeholder.webp | 45
1 | 1294 | mdv-infini-uvpro-24-1 | mdv | MDV | INFINI UVPro | MDSAL-24HRFN8 (WF) | inv | split | MDV | white | yes | 24 | 7,03 (2,11-8,21) | 65 | 116800 | in_stock | В наличии | INFINI UVPro Инвертор 24 BTU · до 65 м² | GMCC · UV стерилизация · Wi-Fi · Ионизатор · R32 | А класс¦Компрессор GMCC¦UV стерилизатор¦Ионизатор Air Magic¦Встроенный Wi-Fi¦Golden Fin¦3D Airflow¦Breeze Away¦Дефлектор 180°¦Дежурное отопление 8°С¦Самоочистка¦Follow me¦Гарантия 4 года | MIDEA | R32 | mdv-placeholder.webp | 46
1 | 1295 | mdv-integra-07 | mdv | MDV | INTEGRA | MDSI-07HRDN8 | inv | split | MDV | white | yes | 7 | 2,05 (1,17 - 2,78) | 20 | 42500 | in_stock | В наличии | INTEGRA Инвертор 7 BTU · до 20 м² | GMCC · Инвертор · Wi-Fi · Golden Fin · R32 | А класс¦Компрессор GMCC¦Инвертор¦Встроенный Wi-Fi¦Golden Fin¦3D Airflow¦Follow me¦Самоочистка¦Дежурное отопление 8°С¦Температурная компенсация¦Функция ECO¦Гарантия 3 года | MIDEA | R32 | mdv-placeholder.webp | 47
1 | 1300 | mdv-integra-07-1 | mdv | MDV | INTEGRA | MDSI-07HRDN8 (WF) | inv | split | MDV | white | yes | 7 | 2,05 (1,17 - 2,78) | 20 | 44500 | in_stock | В наличии | INTEGRA Инвертор 7 BTU · до 20 м² | GMCC · Инвертор · Wi-Fi · Golden Fin · R32 | А класс¦Компрессор GMCC¦Инвертор¦Встроенный Wi-Fi¦Golden Fin¦3D Airflow¦Follow me¦Самоочистка¦Дежурное отопление 8°С¦Температурная компенсация¦Функция ECO¦Гарантия 3 года | MIDEA | R32 | mdv-placeholder.webp | 48
1 | 1296 | mdv-integra-09 | mdv | MDV | INTEGRA | MDSI-09HRDN8 | inv | split | MDV | white | yes | 9 | 2,78 (1,17 - 2,93 | 25 | 45000 | in_stock | В наличии | INTEGRA Инвертор 9 BTU · до 25 м² | GMCC · Инвертор · Wi-Fi · Golden Fin · R32 | А класс¦Компрессор GMCC¦Инвертор¦Встроенный Wi-Fi¦Golden Fin¦3D Airflow¦Follow me¦Самоочистка¦Дежурное отопление 8°С¦Температурная компенсация¦Функция ECO¦Гарантия 3 года | MIDEA | R32 | mdv-placeholder.webp | 49
1 | 1301 | mdv-integra-09-1 | mdv | MDV | INTEGRA | MDSI-09HRDN8 (WF) | inv | split | MDV | white | yes | 9 | 2,78 (1,17 - 2,93 | 25 | 47000 | in_stock | В наличии | INTEGRA Инвертор 9 BTU · до 25 м² | GMCC · Инвертор · Wi-Fi · Golden Fin · R32 | А класс¦Компрессор GMCC¦Инвертор¦Встроенный Wi-Fi¦Golden Fin¦3D Airflow¦Follow me¦Самоочистка¦Дежурное отопление 8°С¦Температурная компенсация¦Функция ECO¦Гарантия 3 года | MIDEA | R32 | mdv-placeholder.webp | 50
1 | 1297 | mdv-integra-12 | mdv | MDV | INTEGRA | MDSI-12HRDN8 | inv | split | MDV | white | yes | 12 | 3,52 (1,29 - 3,66) | 35 | 55800 | in_stock | В наличии | INTEGRA Инвертор 12 BTU · до 35 м² | GMCC · Инвертор · Wi-Fi · Golden Fin · R32 | А класс¦Компрессор GMCC¦Инвертор¦Встроенный Wi-Fi¦Golden Fin¦3D Airflow¦Follow me¦Самоочистка¦Дежурное отопление 8°С¦Температурная компенсация¦Функция ECO¦Гарантия 3 года | MIDEA | R32 | mdv-placeholder.webp | 51
1 | 1302 | mdv-integra-12-1 | mdv | MDV | INTEGRA | MDSI-12HRDN8 (WF) | inv | split | MDV | white | yes | 12 | 3,52 (1,29 - 3,66) | 35 | 57900 | in_stock | В наличии | INTEGRA Инвертор 12 BTU · до 35 м² | GMCC · Инвертор · Wi-Fi · Golden Fin · R32 | А класс¦Компрессор GMCC¦Инвертор¦Встроенный Wi-Fi¦Golden Fin¦3D Airflow¦Follow me¦Самоочистка¦Дежурное отопление 8°С¦Температурная компенсация¦Функция ECO¦Гарантия 3 года | MIDEA | R32 | mdv-placeholder.webp | 52
1 | 1298 | mdv-integra-18 | mdv | MDV | INTEGRA | MDSI-18HRFN8 | inv | split | MDV | white | yes | 18 | 5,28 (1,99 - 6,12) | 50 | 86600 | in_stock | В наличии | INTEGRA Инвертор 18 BTU · до 50 м² | GMCC · Инвертор · Wi-Fi · Golden Fin · R32 | А класс¦Компрессор GMCC¦Инвертор¦Встроенный Wi-Fi¦Golden Fin¦3D Airflow¦Follow me¦Самоочистка¦Дежурное отопление 8°С¦Температурная компенсация¦Функция ECO¦Гарантия 3 года | MIDEA | R32 | mdv-placeholder.webp | 53
1 | 1303 | mdv-integra-18-1 | mdv | MDV | INTEGRA | MDSI2-18HRFN8 | inv | split | MDV | white | yes | 18 | 5,28 (1,99 - 6,12) | 50 | 90300 | in_stock | В наличии | INTEGRA Инвертор 18 BTU · до 50 м² | GMCC · Инвертор · Wi-Fi · Golden Fin · R32 | А класс¦Компрессор GMCC¦Инвертор¦Встроенный Wi-Fi¦Golden Fin¦3D Airflow¦Follow me¦Самоочистка¦Дежурное отопление 8°С¦Температурная компенсация¦Функция ECO¦Гарантия 3 года | MIDEA | R32 | mdv-placeholder.webp | 54
1 | 1299 | mdv-integra-24 | mdv | MDV | INTEGRA | MDSI-24HRFN8 | inv | split | MDV | white | yes | 24 | 7,03 (2,23 - 8,79) | 65 | 107700 | in_stock | В наличии | INTEGRA Инвертор 24 BTU · до 65 м² | GMCC · Инвертор · Wi-Fi · Golden Fin · R32 | А класс¦Компрессор GMCC¦Инвертор¦Встроенный Wi-Fi¦Golden Fin¦3D Airflow¦Follow me¦Самоочистка¦Дежурное отопление 8°С¦Температурная компенсация¦Функция ECO¦Гарантия 3 года | MIDEA | R32 | mdv-placeholder.webp | 55
1 | 1304 | mdv-integra-24-1 | mdv | MDV | INTEGRA | MDSI2-24HRFN8 | inv | split | MDV | white | yes | 24 | 7,03 (2,23 - 8,79) | 65 | 109600 | in_stock | В наличии | INTEGRA Инвертор 24 BTU · до 65 м² | GMCC · Инвертор · Wi-Fi · Golden Fin · R32 | А класс¦Компрессор GMCC¦Инвертор¦Встроенный Wi-Fi¦Golden Fin¦3D Airflow¦Follow me¦Самоочистка¦Дежурное отопление 8°С¦Температурная компенсация¦Функция ECO¦Гарантия 3 года | MIDEA | R32 | mdv-placeholder.webp | 56
1 | 1269 | mdv-integra-pro-07 | mdv | MDV | INTEGRA PRO | MDSAI2-07HRFN8 | inv | split | MDV | white | yes | 7 | 2,05 (0,88 - 2,43) | 20 | 48600 | in_stock | В наличии | INTEGRA PRO Инвертор 7 BTU · до 20 м² | GMCC · ИИ · Wi-Fi · Ионизатор Air Magic · Breeze Away · 4 года | Матовый корпус¦Встроенный ИИ¦Дефлектор 180°¦Встроенное Wi-Fi¦Компрессор GMCC¦3D Airflow¦Температурная компенсация¦Защита от замерзания 8°С¦Фильтр высокой плотности¦Фотокаталитический фильтр¦Ионизатор Air Magic¦Комбинированный фильтр¦Функция GEAR¦Функция ECO¦Breeze Away¦Самодиагностика¦Режим Silent¦Follow me¦Гарантия 4 года | MIDEA | R32 | mdv-placeholder.webp | 57
1 | 1240 | mdv-integra-pro-09 | mdv | MDV | INTEGRA PRO | MDSAI-09HRFN8 | inv | split | MDV | white | yes | 9 | 2,64(0,82-2,78) | 25 | 29990 | in_stock | В наличии | Инвертор 09 BTU · до 25 м² | GMCC · ИИ · Wi-Fi · Ионизатор Air Magic · Breeze Away · 4 года | Матовый корпус¦Встроенный ИИ¦Дефлектор 180°¦Встроенное Wi-Fi¦Компрессор GMCC¦3D Airflow¦Температурная компенсация¦Защита от замерзания 8°С¦Фильтр высокой плотности¦Фотокаталитический фильтр¦Ионизатор Air Magic¦Комбинированный фильтр¦Функция GEAR¦Функция ECO¦Breeze Away¦Самодиагностика¦Режим Silent¦Follow me¦Гарантия 4 года | GMCC | R32 | mdv-integra-pro.webp | 58
1 | 1270 | mdv-integra-pro-09-1 | mdv | MDV | INTEGRA PRO | MDSAI2-09HRFN8 | inv | split | MDV | white | yes | 9 | 2,64 (1,10 - 3,20) | 25 | 51200 | in_stock | В наличии | INTEGRA PRO Инвертор 9 BTU · до 25 м² | GMCC · ИИ · Wi-Fi · Ионизатор Air Magic · Breeze Away · 4 года | Матовый корпус¦Встроенный ИИ¦Дефлектор 180°¦Встроенное Wi-Fi¦Компрессор GMCC¦3D Airflow¦Температурная компенсация¦Защита от замерзания 8°С¦Фильтр высокой плотности¦Фотокаталитический фильтр¦Ионизатор Air Magic¦Комбинированный фильтр¦Функция GEAR¦Функция ECO¦Breeze Away¦Самодиагностика¦Режим Silent¦Follow me¦Гарантия 4 года | MIDEA | R32 | mdv-placeholder.webp | 59
1 | 1241 | mdv-integra-pro-12 | mdv | MDV | INTEGRA PRO | MDSAI-12HRFN8 | inv | split | MDV | white | yes | 12 | 3,52(0,88-3,66) | 35 | 35990 | in_stock | В наличии | Инвертор 12 BTU · до 35 м² | GMCC · ИИ · Wi-Fi · Ионизатор Air Magic · Breeze Away · 4 года | Матовый корпус¦Встроенный ИИ¦Дефлектор 180°¦Встроенное Wi-Fi¦Компрессор GMCC¦3D Airflow¦Температурная компенсация¦Защита от замерзания 8°С¦Фильтр высокой плотности¦Фотокаталитический фильтр¦Ионизатор Air Magic¦Комбинированный фильтр¦Функция GEAR¦Функция ECO¦Breeze Away¦Самодиагностика¦Режим Silent¦Follow me¦Гарантия 4 года | GMCC | R32 | mdv-integra-pro.webp | 60
1 | 1271 | mdv-integra-pro-12-1 | mdv | MDV | INTEGRA PRO | MDSAI2-12HRFN8 | inv | split | MDV | white | yes | 12 | 3,52 (1,10 - 3,80) | 35 | 63100 | in_stock | В наличии | INTEGRA PRO Инвертор 12 BTU · до 35 м² | GMCC · ИИ · Wi-Fi · Ионизатор Air Magic · Breeze Away · 4 года | Матовый корпус¦Встроенный ИИ¦Дефлектор 180°¦Встроенное Wi-Fi¦Компрессор GMCC¦3D Airflow¦Температурная компенсация¦Защита от замерзания 8°С¦Фильтр высокой плотности¦Фотокаталитический фильтр¦Ионизатор Air Magic¦Комбинированный фильтр¦Функция GEAR¦Функция ECO¦Breeze Away¦Самодиагностика¦Режим Silent¦Follow me¦Гарантия 4 года | MIDEA | R32 | mdv-placeholder.webp | 61
1 | 1242 | mdv-integra-pro-18 | mdv | MDV | INTEGRA PRO | MDSAI-18HRFN8 | inv | split | MDV | white | yes | 18 | 5,28(1,10-5,56) | 50 | 52990 | in_stock | В наличии | Инвертор 18 BTU · до 50 м² | GMCC · ИИ · Wi-Fi · Ионизатор Air Magic · Breeze Away · 4 года | Матовый корпус¦Встроенный ИИ¦Дефлектор 180°¦Встроенное Wi-Fi¦Компрессор GMCC¦3D Airflow¦Температурная компенсация¦Защита от замерзания 8°С¦Фильтр высокой плотности¦Фотокаталитический фильтр¦Ионизатор Air Magic¦Комбинированный фильтр¦Функция GEAR¦Функция ECO¦Breeze Away¦Самодиагностика¦Режим Silent¦Follow me¦Гарантия 4 года | GMCC | R32 | mdv-integra-pro.webp | 62
1 | 1272 | mdv-integra-pro-18-1 | mdv | MDV | INTEGRA PRO | MDSAI2-18HRFN8 | inv | split | MDV | white | yes | 18 | 5,28 (1,80 - 5,90) | 50 | 92500 | in_stock | В наличии | INTEGRA PRO Инвертор 18 BTU · до 50 м² | GMCC · ИИ · Wi-Fi · Ионизатор Air Magic · Breeze Away · 4 года | Матовый корпус¦Встроенный ИИ¦Дефлектор 180°¦Встроенное Wi-Fi¦Компрессор GMCC¦3D Airflow¦Температурная компенсация¦Защита от замерзания 8°С¦Фильтр высокой плотности¦Фотокаталитический фильтр¦Ионизатор Air Magic¦Комбинированный фильтр¦Функция GEAR¦Функция ECO¦Breeze Away¦Самодиагностика¦Режим Silent¦Follow me¦Гарантия 4 года | MIDEA | R32 | mdv-placeholder.webp | 63
1 | 1243 | mdv-integra-pro-24 | mdv | MDV | INTEGRA PRO | MDSAI-24HRFN8 | inv | split | MDV | white | yes | 24 | 7,03(1,61-7,50) | 70 | 67990 | in_stock | В наличии | Инвертор 24 BTU · до 70 м² | GMCC · ИИ · Wi-Fi · Ионизатор Air Magic · Breeze Away · 4 года | Матовый корпус¦Встроенный ИИ¦Дефлектор 180°¦Встроенное Wi-Fi¦Компрессор GMCC¦3D Airflow¦Температурная компенсация¦Защита от замерзания 8°С¦Фильтр высокой плотности¦Фотокаталитический фильтр¦Ионизатор Air Magic¦Комбинированный фильтр¦Функция GEAR¦Функция ECO¦Breeze Away¦Самодиагностика¦Режим Silent¦Follow me¦Гарантия 4 года | GMCC | R32 | mdv-integra-pro.webp | 64
1 | 1273 | mdv-integra-pro-24-1 | mdv | MDV | INTEGRA PRO | MDSAI2-24HRFN8 | inv | split | MDV | white | yes | 24 | 7,03 (2,00 - 7,80) | 65 | 116300 | in_stock | В наличии | INTEGRA PRO Инвертор 24 BTU · до 65 м² | GMCC · ИИ · Wi-Fi · Ионизатор Air Magic · Breeze Away · 4 года | Матовый корпус¦Встроенный ИИ¦Дефлектор 180°¦Встроенное Wi-Fi¦Компрессор GMCC¦3D Airflow¦Температурная компенсация¦Защита от замерзания 8°С¦Фильтр высокой плотности¦Фотокаталитический фильтр¦Ионизатор Air Magic¦Комбинированный фильтр¦Функция GEAR¦Функция ECO¦Breeze Away¦Самодиагностика¦Режим Silent¦Follow me¦Гарантия 4 года | MIDEA | R32 | mdv-placeholder.webp | 65
1 | 1235 | mdv-integra-pro-black-07 | mdv | MDV | INTEGRA PRO BLACK | MDSBI2-07HRFN8 | inv | split | MDV | black | yes | 7 | 2,05(0,73-2,50) | 20 | 33390 | in_stock | В наличии | Инвертор 07 BTU · до 20 м² | GMCC · ИИ · Wi-Fi · Ионизатор Air Magic · Радар · 4 года | Матовый корпус¦Встроенный ИИ¦Дефлектор 180°¦Встроенное Wi-Fi¦Компрессор GMCC¦3D Airflow¦Температурная компенсация¦Защита от замерзания 8°С¦Фильтр высокой плотности¦Фотокаталитический фильтр¦Ионизатор Air Magic¦Комбинированный фильтр¦Функция GEAR¦Функция ECO¦Breeze Away¦Самодиагностика¦Режим Silent¦Follow me¦Датчик движения Радар¦Датчик влажности¦Гарантия 4 года | GMCC | R32 | mdv-integra-pro-black.webp | 66
1 | 1265 | mdv-integra-pro-black-09-1 | mdv | MDV | INTEGRA PRO BLACK | MDSBI-09HRFN8 | inv | split | MDV | black | yes | 9 | 2,64 (1,03 - 3,52) | 25 | 66600 | in_stock | В наличии | INTEGRA PRO BLACK Инвертор 9 BTU · до 25 м² | GMCC · ИИ · Wi-Fi · Ионизатор Air Magic · Радар · 4 года | Матовый корпус¦Встроенный ИИ¦Дефлектор 180°¦Встроенное Wi-Fi¦Компрессор GMCC¦3D Airflow¦Температурная компенсация¦Защита от замерзания 8°С¦Фильтр высокой плотности¦Фотокаталитический фильтр¦Ионизатор Air Magic¦Комбинированный фильтр¦Функция GEAR¦Функция ECO¦Breeze Away¦Самодиагностика¦Режим Silent¦Follow me¦Датчик движения Радар¦Датчик влажности¦Гарантия 4 года | MIDEA | R32 | mdv-placeholder.webp | 67
1 | 1236 | mdv-integra-pro-black-09 | mdv | MDV | INTEGRA PRO BLACK | MDSBI2-09HRFN8 | inv | split | MDV | black | yes | 9 | 2,64(0,82-2,78) | 25 | 35890 | in_stock | В наличии | Инвертор 09 BTU · до 25 м² | GMCC · ИИ · Wi-Fi · Ионизатор Air Magic · Радар · 4 года | Матовый корпус¦Встроенный ИИ¦Дефлектор 180°¦Встроенное Wi-Fi¦Компрессор GMCC¦3D Airflow¦Температурная компенсация¦Защита от замерзания 8°С¦Фильтр высокой плотности¦Фотокаталитический фильтр¦Ионизатор Air Magic¦Комбинированный фильтр¦Функция GEAR¦Функция ECO¦Breeze Away¦Самодиагностика¦Режим Silent¦Follow me¦Датчик движения Радар¦Датчик влажности¦Гарантия 4 года | GMCC | R32 | mdv-integra-pro-black.webp | 68
1 | 1266 | mdv-integra-pro-black-12-1 | mdv | MDV | INTEGRA PRO BLACK | MDSBI-12HRFN8 | inv | split | MDV | black | yes | 12 | 3,52 (1,38 - 4,04) | 35 | 74800 | in_stock | В наличии | INTEGRA PRO BLACK Инвертор 12 BTU · до 35 м² | GMCC · ИИ · Wi-Fi · Ионизатор Air Magic · Радар · 4 года | Матовый корпус¦Встроенный ИИ¦Дефлектор 180°¦Встроенное Wi-Fi¦Компрессор GMCC¦3D Airflow¦Температурная компенсация¦Защита от замерзания 8°С¦Фильтр высокой плотности¦Фотокаталитический фильтр¦Ионизатор Air Magic¦Комбинированный фильтр¦Функция GEAR¦Функция ECO¦Breeze Away¦Самодиагностика¦Режим Silent¦Follow me¦Датчик движения Радар¦Датчик влажности¦Гарантия 4 года | MIDEA | R32 | mdv-placeholder.webp | 69
1 | 1237 | mdv-integra-pro-black-12 | mdv | MDV | INTEGRA PRO BLACK | MDSBI2-12HRFN8 | inv | split | MDV | black | yes | 12 | 3,52(0,88-3,66) | 35 | 40390 | in_stock | В наличии | Инвертор 12 BTU · до 35 м² | GMCC · ИИ · Wi-Fi · Ионизатор Air Magic · Радар · 4 года | Матовый корпус¦Встроенный ИИ¦Дефлектор 180°¦Встроенное Wi-Fi¦Компрессор GMCC¦3D Airflow¦Температурная компенсация¦Защита от замерзания 8°С¦Фильтр высокой плотности¦Фотокаталитический фильтр¦Ионизатор Air Magic¦Комбинированный фильтр¦Функция GEAR¦Функция ECO¦Breeze Away¦Самодиагностика¦Режим Silent¦Follow me¦Датчик движения Радар¦Датчик влажности¦Гарантия 4 года | GMCC | R32 | mdv-integra-pro-black.webp | 70
1 | 1267 | mdv-integra-pro-black-18-1 | mdv | MDV | INTEGRA PRO BLACK | MDSBI-18HRFN8 | inv | split | MDV | black | yes | 18 | 5,28 (1,99 - 6,12) | 50 | 102300 | in_stock | В наличии | INTEGRA PRO BLACK Инвертор 18 BTU · до 50 м² | GMCC · ИИ · Wi-Fi · Ионизатор Air Magic · Радар · 4 года | Матовый корпус¦Встроенный ИИ¦Дефлектор 180°¦Встроенное Wi-Fi¦Компрессор GMCC¦3D Airflow¦Температурная компенсация¦Защита от замерзания 8°С¦Фильтр высокой плотности¦Фотокаталитический фильтр¦Ионизатор Air Magic¦Комбинированный фильтр¦Функция GEAR¦Функция ECO¦Breeze Away¦Самодиагностика¦Режим Silent¦Follow me¦Датчик движения Радар¦Датчик влажности¦Гарантия 4 года | MIDEA | R32 | mdv-placeholder.webp | 71
1 | 1238 | mdv-integra-pro-black-18 | mdv | MDV | INTEGRA PRO BLACK | MDSBI2-18HRFN8 | inv | split | MDV | black | yes | 18 | 5,28(1,10-5,56) | 50 | 58690 | in_stock | В наличии | Инвертор 18 BTU · до 50 м² | GMCC · ИИ · Wi-Fi · Ионизатор Air Magic · Радар · 4 года | Матовый корпус¦Встроенный ИИ¦Дефлектор 180°¦Встроенное Wi-Fi¦Компрессор GMCC¦3D Airflow¦Температурная компенсация¦Защита от замерзания 8°С¦Фильтр высокой плотности¦Фотокаталитический фильтр¦Ионизатор Air Magic¦Комбинированный фильтр¦Функция GEAR¦Функция ECO¦Breeze Away¦Самодиагностика¦Режим Silent¦Follow me¦Датчик движения Радар¦Датчик влажности¦Гарантия 4 года | GMCC | R32 | mdv-integra-pro-black.webp | 72
1 | 1268 | mdv-integra-pro-black-24-1 | mdv | MDV | INTEGRA PRO BLACK | MDSBI-24HRFN8 | inv | split | MDV | black | yes | 24 | 7,03 (2,23 - 8,79) | 65 | 128900 | in_stock | В наличии | INTEGRA PRO BLACK Инвертор 24 BTU · до 65 м² | GMCC · ИИ · Wi-Fi · Ионизатор Air Magic · Радар · 4 года | Матовый корпус¦Встроенный ИИ¦Дефлектор 180°¦Встроенное Wi-Fi¦Компрессор GMCC¦3D Airflow¦Температурная компенсация¦Защита от замерзания 8°С¦Фильтр высокой плотности¦Фотокаталитический фильтр¦Ионизатор Air Magic¦Комбинированный фильтр¦Функция GEAR¦Функция ECO¦Breeze Away¦Самодиагностика¦Режим Silent¦Follow me¦Датчик движения Радар¦Датчик влажности¦Гарантия 4 года | MIDEA | R32 | mdv-placeholder.webp | 73
1 | 1239 | mdv-integra-pro-black-24 | mdv | MDV | INTEGRA PRO BLACK | MDSBI2-24HRFN8 | inv | split | MDV | black | yes | 24 | 7,03(1,61-7,50) | 70 | 73190 | in_stock | В наличии | Инвертор 24 BTU · до 70 м² | GMCC · ИИ · Wi-Fi · Ионизатор Air Magic · Радар · 4 года | Матовый корпус¦Встроенный ИИ¦Дефлектор 180°¦Встроенное Wi-Fi¦Компрессор GMCC¦3D Airflow¦Температурная компенсация¦Защита от замерзания 8°С¦Фильтр высокой плотности¦Фотокаталитический фильтр¦Ионизатор Air Magic¦Комбинированный фильтр¦Функция GEAR¦Функция ECO¦Breeze Away¦Самодиагностика¦Режим Silent¦Follow me¦Датчик движения Радар¦Датчик влажности¦Гарантия 4 года | GMCC | R32 | mdv-integra-pro-black.webp | 74
1 | 1247 | mdv-nova-3-in-1-09 | mdv | MDV | NOVA 3-IN-1 | MDSAH-09HRFN8 | inv | split | MDV | white | yes | 9 | 2,78 (1,32 - 4,31) | 25 | 76200 | in_stock | В наличии | NOVA 3-IN-1 Инвертор 9 BTU · до 25 м² | GMCC · Приток свежего воздуха · Инвертор · Hepa · R32 | А класс¦Компрессор GMCC¦3-в-1: охлаждение / обогрев / вентиляция¦Приток свежего воздуха¦HEPA фильтр¦Ионизатор¦Golden Fin¦Wi-Fi (опция)¦Дежурное отопление 8°С¦Температурная компенсация¦Гарантия 3 года | MIDEA | R32 | mdv-placeholder.webp | 75
1 | 1248 | mdv-nova-3-in-1-12 | mdv | MDV | NOVA 3-IN-1 | MDSAH-12HRFN8 | inv | split | MDV | white | yes | 12 | 3,52 (1,32 - 4,31) | 35 | 79100 | in_stock | В наличии | NOVA 3-IN-1 Инвертор 12 BTU · до 35 м² | GMCC · Приток свежего воздуха · Инвертор · Hepa · R32 | А класс¦Компрессор GMCC¦3-в-1: охлаждение / обогрев / вентиляция¦Приток свежего воздуха¦HEPA фильтр¦Ионизатор¦Golden Fin¦Wi-Fi (опция)¦Дежурное отопление 8°С¦Температурная компенсация¦Гарантия 3 года | MIDEA | R32 | mdv-placeholder.webp | 76
1 | 1255 | mdv-op-smart-heat-pump-09-2 | mdv | MDV | OP SMART HEAT PUMP | MDSOP-09HRFN8 | inv | split | MDV | white | yes | 9 | 2,64(1,00-4,16) | 25 | 95300 | in_stock | В наличии | OP SMART HEAT PUMP Инвертор 9 BTU · до 25 м² | GMCC · Тепловой насос · до -30°С · Wi-Fi · R32 | А класс¦Компрессор GMCC¦Тепловой насос оптимизированный¦Работа на обогрев до -30°С¦Встроенный Wi-Fi¦3D Airflow¦Golden Fin¦Дежурное отопление 8°С¦Температурная компенсация¦Самодиагностика¦Функция ECO¦Гарантия 3 года | MIDEA | R32 | mdv-placeholder.webp | 77
1 | 1249 | mdv-op-smart-heat-pump-09 | mdv | MDV | OP SMART HEAT PUMP | MDSOPS-09HRFN8 | inv | split | MDV | white | yes | 9 | 2,63 (1,03 - 4,81) | 25 | 112200 | in_stock | В наличии | OP SMART HEAT PUMP Инвертор 9 BTU · до 25 м² | GMCC · Тепловой насос · до -30°С · Wi-Fi · R32 | А класс¦Компрессор GMCC¦Тепловой насос оптимизированный¦Работа на обогрев до -30°С¦Встроенный Wi-Fi¦3D Airflow¦Golden Fin¦Дежурное отопление 8°С¦Температурная компенсация¦Самодиагностика¦Функция ECO¦Гарантия 3 года | MIDEA | R32 | mdv-placeholder.webp | 78
1 | 1252 | mdv-op-smart-heat-pump-09-1 | mdv | MDV | OP SMART HEAT PUMP | MDSOPS-09HRFN8 (WF) | inv | split | MDV | white | yes | 9 | 2,63 (1,03 - 4,81) | 25 | 114300 | in_stock | В наличии | OP SMART HEAT PUMP Инвертор 9 BTU · до 25 м² | GMCC · Тепловой насос · до -30°С · Wi-Fi · R32 | А класс¦Компрессор GMCC¦Тепловой насос оптимизированный¦Работа на обогрев до -30°С¦Встроенный Wi-Fi¦3D Airflow¦Golden Fin¦Дежурное отопление 8°С¦Температурная компенсация¦Самодиагностика¦Функция ECO¦Гарантия 3 года | MIDEA | R32 | mdv-placeholder.webp | 79
1 | 1256 | mdv-op-smart-heat-pump-12-2 | mdv | MDV | OP SMART HEAT PUMP | MDSOP-12HRFN8 | inv | split | MDV | white | yes | 12 | 3,52(1,03-4,82) | 35 | 98500 | in_stock | В наличии | OP SMART HEAT PUMP Инвертор 12 BTU · до 35 м² | GMCC · Тепловой насос · до -30°С · Wi-Fi · R32 | А класс¦Компрессор GMCC¦Тепловой насос оптимизированный¦Работа на обогрев до -30°С¦Встроенный Wi-Fi¦3D Airflow¦Golden Fin¦Дежурное отопление 8°С¦Температурная компенсация¦Самодиагностика¦Функция ECO¦Гарантия 3 года | MIDEA | R32 | mdv-placeholder.webp | 80
1 | 1250 | mdv-op-smart-heat-pump-12 | mdv | MDV | OP SMART HEAT PUMP | MDSOPS-12HRFN8 | inv | split | MDV | white | yes | 12 | 3,51 (1,03 - 4,81) | 35 | 116100 | in_stock | В наличии | OP SMART HEAT PUMP Инвертор 12 BTU · до 35 м² | GMCC · Тепловой насос · до -30°С · Wi-Fi · R32 | А класс¦Компрессор GMCC¦Тепловой насос оптимизированный¦Работа на обогрев до -30°С¦Встроенный Wi-Fi¦3D Airflow¦Golden Fin¦Дежурное отопление 8°С¦Температурная компенсация¦Самодиагностика¦Функция ECO¦Гарантия 3 года | MIDEA | R32 | mdv-placeholder.webp | 81
1 | 1253 | mdv-op-smart-heat-pump-12-1 | mdv | MDV | OP SMART HEAT PUMP | MDSOPS-12HRFN8 (WF) | inv | split | MDV | white | yes | 12 | 3,51 (1,03 - 4,81) | 35 | 118500 | in_stock | В наличии | OP SMART HEAT PUMP Инвертор 12 BTU · до 35 м² | GMCC · Тепловой насос · до -30°С · Wi-Fi · R32 | А класс¦Компрессор GMCC¦Тепловой насос оптимизированный¦Работа на обогрев до -30°С¦Встроенный Wi-Fi¦3D Airflow¦Golden Fin¦Дежурное отопление 8°С¦Температурная компенсация¦Самодиагностика¦Функция ECO¦Гарантия 3 года | MIDEA | R32 | mdv-placeholder.webp | 82
1 | 1251 | mdv-op-smart-heat-pump-18 | mdv | MDV | OP SMART HEAT PUMP | MDSOPS-18HRFN8 | inv | split | MDV | white | yes | 18 | 4,97 (1,93 - 5,47) | 50 | 155600 | in_stock | В наличии | OP SMART HEAT PUMP Инвертор 18 BTU · до 50 м² | GMCC · Тепловой насос · до -30°С · Wi-Fi · R32 | А класс¦Компрессор GMCC¦Тепловой насос оптимизированный¦Работа на обогрев до -30°С¦Встроенный Wi-Fi¦3D Airflow¦Golden Fin¦Дежурное отопление 8°С¦Температурная компенсация¦Самодиагностика¦Функция ECO¦Гарантия 3 года | MIDEA | R32 | mdv-placeholder.webp | 83
1 | 1254 | mdv-op-smart-heat-pump-18-1 | mdv | MDV | OP SMART HEAT PUMP | MDSOPS-18HRFN8 (WF) | inv | split | MDV | white | yes | 18 | 4,97 (1,93 - 5,47) | 50 | 158800 | in_stock | В наличии | OP SMART HEAT PUMP Инвертор 18 BTU · до 50 м² | GMCC · Тепловой насос · до -30°С · Wi-Fi · R32 | А класс¦Компрессор GMCC¦Тепловой насос оптимизированный¦Работа на обогрев до -30°С¦Встроенный Wi-Fi¦3D Airflow¦Golden Fin¦Дежурное отопление 8°С¦Температурная компенсация¦Самодиагностика¦Функция ECO¦Гарантия 3 года | MIDEA | R32 | mdv-placeholder.webp | 84
1 | 1472 | uc-ecs-i07pn | uecsinv | ULTIMA COMFORT | ECLIPSE ERP inverter | ECLIPSE ERP inverter ECS-I07PN | inv | split | CHANHONG | white | yes | 7 | 2.10(0.60-2.80) | 20 | 24100 | in_stock | В наличии | ECLIPSE ERP inverter Инвертор 7 BTU · до 20 м² | GREE · Инвертор · Wi-Fi · Blue Fin · Обогрев -15°C · R32 | А класс¦Компрессор GREE¦Инвертор¦Wi-Fi Ready¦Blue Fin антикоррозийное покрытие¦Режим ECO¦SOFT WIND¦3D AUTO Air¦Follow me¦Дежурное отопление 8°С¦Работа до -15°C¦5 скоростей¦LED-дисплей¦Гарантия 2 года | GREE | R32 | ultima-eclipse-erp-inv.webp | 85
1 | 1473 | uc-ecs-i09pn | uecsinv | ULTIMA COMFORT | ECLIPSE ERP inverter | ECLIPSE ERP inverter ECS-I09PN | inv | split | CHANHONG | white | yes | 9 | 2.55(0.70-3.37) | 25 | 26000 | in_stock | В наличии | ECLIPSE ERP inverter Инвертор 9 BTU · до 25 м² | GREE · Инвертор · Wi-Fi · Blue Fin · Обогрев -15°C · R32 | А класс¦Компрессор GREE¦Инвертор¦Wi-Fi Ready¦Blue Fin антикоррозийное покрытие¦Режим ECO¦SOFT WIND¦3D AUTO Air¦Follow me¦Дежурное отопление 8°С¦Работа до -15°C¦5 скоростей¦LED-дисплей¦Гарантия 2 года | GREE | R32 | ultima-eclipse-erp-inv.webp | 86
1 | 1474 | uc-ecs-i12pn | uecsinv | ULTIMA COMFORT | ECLIPSE ERP inverter | ECLIPSE ERP inverter ECS-I12PN | inv | split | CHANHONG | white | yes | 12 | 3.40(1.00-3.81) | 35 | 30500 | in_stock | В наличии | ECLIPSE ERP inverter Инвертор 12 BTU · до 35 м² | GREE · Инвертор · Wi-Fi · Blue Fin · Обогрев -15°C · R32 | А класс¦Компрессор GREE¦Инвертор¦Wi-Fi Ready¦Blue Fin антикоррозийное покрытие¦Режим ECO¦SOFT WIND¦3D AUTO Air¦Follow me¦Дежурное отопление 8°С¦Работа до -15°C¦5 скоростей¦LED-дисплей¦Гарантия 2 года | GREE | R32 | ultima-eclipse-erp-inv.webp | 87
1 | 1475 | uc-ecs-i18pn | uecsinv | ULTIMA COMFORT | ECLIPSE ERP inverter | ECLIPSE ERP inverter ECS-I18PN | inv | split | CHANHONG | white | yes | 18 | 5.28(1.30-5.86) | 50 | 55000 | in_stock | В наличии | ECLIPSE ERP inverter Инвертор 18 BTU · до 50 м² | GREE · Инвертор · Wi-Fi · Blue Fin · Обогрев -15°C · R32 | А класс¦Компрессор GREE¦Инвертор¦Wi-Fi Ready¦Blue Fin антикоррозийное покрытие¦Режим ECO¦SOFT WIND¦3D AUTO Air¦Follow me¦Дежурное отопление 8°С¦Работа до -15°C¦5 скоростей¦LED-дисплей¦Гарантия 2 года | GREE | R32 | ultima-eclipse-erp-inv.webp | 88
1 | 1476 | uc-ecs-i24pn | uecsinv | ULTIMA COMFORT | ECLIPSE ERP inverter | ECLIPSE ERP inverter ECS-I24PN | inv | split | CHANHONG | white | yes | 24 | 6.85(1.50-7.50) | 65 | 66600 | in_stock | В наличии | ECLIPSE ERP inverter Инвертор 24 BTU · до 65 м² | GREE · Инвертор · Wi-Fi · Blue Fin · Обогрев -15°C · R32 | А класс¦Компрессор GREE¦Инвертор¦Wi-Fi Ready¦Blue Fin антикоррозийное покрытие¦Режим ECO¦SOFT WIND¦3D AUTO Air¦Follow me¦Дежурное отопление 8°С¦Работа до -15°C¦5 скоростей¦LED-дисплей¦Гарантия 2 года | GREE | R32 | ultima-eclipse-erp-inv.webp | 89
1 | 1011 | ultima-eclipse-inv-07 | ueinv | ULTIMA COMFORT | ECLIPSE INVERTOR | ECLIPSE ECP-I07PN inv | inv | split | TCL | white | yes | 7 | 2,20(0,60-2,80) | 20 | 24400 | in_stock | В наличии | Инвертор 07 BTU · до 20 м² | GMCC · Wi‑Fi Ready · SLEEP · -15°C | Компрессор GMCC¦Wi‑Fi Ready¦Режим SLEEP¦Работа до -15°C¦Низкий уровень шума¦LED-дисплей¦5 скоростей¦2 года | GMCC | R32 | ultima-eclipse-inv.webp | 90
1 | 1012 | ultima-eclipse-inv-09 | ueinv | ULTIMA COMFORT | ECLIPSE INVERTOR | ECLIPSE ECP-I09PN inv | inv | split | TCL | white | yes | 9 | 2,65(0,70-3,37) | 25 | 26300 | in_stock | В наличии | Инвертор 09 BTU · до 25 м² | GMCC · Wi‑Fi Ready · SLEEP · -15°C | Компрессор GMCC¦Wi‑Fi Ready¦Режим SLEEP¦Работа до -15°C¦Низкий уровень шума¦LED-дисплей¦5 скоростей¦2 года | GMCC | R32 | ultima-eclipse-inv.webp | 91
1 | 1013 | ultima-eclipse-inv-12 | ueinv | ULTIMA COMFORT | ECLIPSE INVERTOR | ECLIPSE ECP-I12PN inv | inv | split | TCL | white | yes | 12 | 3,52(1,00-3,81) | 35 | 30800 | in_stock | В наличии | Инвертор 12 BTU · до 35 м² | GMCC · Wi‑Fi Ready · SLEEP · -15°C | Компрессор GMCC¦Wi‑Fi Ready¦Режим SLEEP¦Работа до -15°C¦Низкий уровень шума¦LED-дисплей¦5 скоростей¦2 года | GMCC | R32 | ultima-eclipse-inv.webp | 92
1 | 1014 | ultima-eclipse-inv-18 | ueinv | ULTIMA COMFORT | ECLIPSE INVERTOR | ECLIPSE ECP-I18PN inv | inv | split | TCL | white | yes | 18 | 5,30(1,30-5,86) | 50 | 55500 | in_stock | В наличии | Инвертор 18 BTU · до 50 м² | GMCC · Wi‑Fi Ready · SLEEP · -15°C | Компрессор GMCC¦Wi‑Fi Ready¦Режим SLEEP¦Работа до -15°C¦Низкий уровень шума¦LED-дисплей¦5 скоростей¦2 года | GMCC | R32 | ultima-eclipse-inv.webp | 93
1 | 1015 | ultima-eclipse-inv-24 | ueinv | ULTIMA COMFORT | ECLIPSE INVERTOR | ECLIPSE ECP-I24PN inv | inv | split | TCL | white | yes | 24 | 7,05(1,50-7,50) | 70 | 67100 | in_stock | В наличии | Инвертор 24 BTU · до 70 м² | GMCC · Wi‑Fi Ready · SLEEP · -15°C | Компрессор GMCC¦Wi‑Fi Ready¦Режим SLEEP¦Работа до -15°C¦Низкий уровень шума¦LED-дисплей¦5 скоростей¦2 года | GMCC | R32 | ultima-eclipse-inv.webp | 94
1 | 1001 | ultima-elysium-inv-07 | uelinv | ULTIMA COMFORT | ELYSIUM inverter | ELYSIUM ELB-I07PN inv | inv | split | CHANHONG | white | yes | 7 | 2,05(0,73-2,50) | 20 | 24900 | in_stock | В наличии | Инвертор 07 BTU · до 20 м² | GREE · Wi‑Fi Ready · ECO · -15°C | Компрессор GREE¦Wi‑Fi Ready¦Режим ECO¦Работа до -15°C¦Низкий уровень шума¦LED-дисплей¦SOFT WIND¦3D AUTO Air¦5 скоростей¦2 года | GREE | R32 | ultima-elysium.webp | 95
1 | 1002 | ultima-elysium-inv-09 | uelinv | ULTIMA COMFORT | ELYSIUM inverter | ELYSIUM ELB-I09PN inv | inv | split | CHANHONG | white | yes | 9 | 2,64(0,82-2,78) | 25 | 27000 | in_stock | В наличии | Инвертор 09 BTU · до 25 м² | GREE · Wi‑Fi Ready · ECO · -15°C | Компрессор GREE¦Wi‑Fi Ready¦Режим ECO¦Работа до -15°C¦Низкий уровень шума¦LED-дисплей¦SOFT WIND¦3D AUTO Air¦5 скоростей¦2 года | GREE | R32 | ultima-elysium.webp | 96
1 | 1003 | ultima-elysium-inv-12 | uelinv | ULTIMA COMFORT | ELYSIUM inverter | ELYSIUM ELB-I12PN inv | inv | split | CHANHONG | white | yes | 12 | 3,52(0,88-3,66) | 35 | 31700 | in_stock | В наличии | Инвертор 12 BTU · до 35 м² | GREE · Wi‑Fi Ready · ECO · -15°C | Компрессор GREE¦Wi‑Fi Ready¦Режим ECO¦Работа до -15°C¦Низкий уровень шума¦LED-дисплей¦SOFT WIND¦3D AUTO Air¦5 скоростей¦2 года | GREE | R32 | ultima-elysium.webp | 97
1 | 1004 | ultima-elysium-inv-18 | uelinv | ULTIMA COMFORT | ELYSIUM inverter | ELYSIUM ELB-I18PN inv | inv | split | CHANHONG | white | yes | 18 | 5,28(1,10-5,56) | 50 | 55000 | in_stock | В наличии | Инвертор 18 BTU · до 50 м² | GREE · Wi‑Fi Ready · ECO · -15°C | Компрессор GREE¦Wi‑Fi Ready¦Режим ECO¦Работа до -15°C¦Низкий уровень шума¦LED-дисплей¦SOFT WIND¦3D AUTO Air¦5 скоростей¦2 года | GREE | R32 | ultima-elysium.webp | 98
1 | 1005 | ultima-elysium-inv-24 | uelinv | ULTIMA COMFORT | ELYSIUM inverter | ELYSIUM ELB-I24PN inv | inv | split | CHANHONG | white | yes | 24 | 7,03(1,61-7,50) | 70 | 66200 | days_1_2 | 1–2 дня | Инвертор 24 BTU · до 70 м² | GREE · Wi‑Fi Ready · ECO · -15°C | Компрессор GREE¦Wi‑Fi Ready¦Режим ECO¦Работа до -15°C¦Низкий уровень шума¦LED-дисплей¦SOFT WIND¦3D AUTO Air¦5 скоростей¦2 года | GREE | R32 | ultima-elysium.webp | 99
1 | 1006 | ultima-elysium-inv-30 | uelinv | ULTIMA COMFORT | ELYSIUM inverter | ELYSIUM ELB-I30PN inv | inv | split | CHANHONG | white | yes | 30 | 8,79(1,90-9,10) | 90 | 84600 | days_3_5 | 3–5 дней | Инвертор 30 BTU · до 90 м² | GREE · Wi‑Fi Ready · ECO · -15°C | Компрессор GREE¦Wi‑Fi Ready¦Режим ECO¦Работа до -15°C¦Низкий уровень шума¦LED-дисплей¦SOFT WIND¦3D AUTO Air¦5 скоростей¦2 года | GREE | R32 | ultima-elysium.webp | 100
1 | 1007 | ultima-elysium-inv-36 | uelinv | ULTIMA COMFORT | ELYSIUM inverter | ELYSIUM ELB-I36PN inv | inv | split | CHANHONG | white | yes | 36 | 10,55(2,60-11,10) | 100 | 106200 | days_3_5 | 3–5 дней | Инвертор 36 BTU · до 100 м² | GREE · Wi‑Fi Ready · ECO · -15°C | Компрессор GREE¦Wi‑Fi Ready¦Режим ECO¦Работа до -15°C¦Низкий уровень шума¦LED-дисплей¦SOFT WIND¦3D AUTO Air¦5 скоростей¦2 года | GREE | R32 | ultima-elysium.webp | 101
1 | 1008 | ultima-elysium-nero-inv-07 | uelninv | ULTIMA COMFORT | ELYSIUM NERO inverter | ELYSIUM NERO ELN-I07PN inv | inv | split | CHANHONG | black | yes | 7 | 2,05(0,73-2,50) | 20 | 27400 | in_stock | В наличии | Инвертор 07 BTU · до 20 м² | GREE · Wi‑Fi Ready · ECO · -15°C | Компрессор GREE¦Wi‑Fi Ready¦Режим ECO¦Работа до -15°C¦Низкий уровень шума¦LED-дисплей¦SOFT WIND¦3D AUTO Air¦5 скоростей¦2 года | GREE | R32 | ultima-elysium-nero.webp | 102
1 | 1009 | ultima-elysium-nero-inv-09 | uelninv | ULTIMA COMFORT | ELYSIUM NERO inverter | ELYSIUM NERO ELN-I09PN inv | inv | split | CHANHONG | black | yes | 9 | 2,64(0,82-2,78) | 25 | 29600 | in_stock | В наличии | Инвертор 09 BTU · до 25 м² | GREE · Wi‑Fi Ready · ECO · -15°C | Компрессор GREE¦Wi‑Fi Ready¦Режим ECO¦Работа до -15°C¦Низкий уровень шума¦LED-дисплей¦SOFT WIND¦3D AUTO Air¦5 скоростей¦2 года | GREE | R32 | ultima-elysium-nero.webp | 103
1 | 1010 | ultima-elysium-nero-inv-12 | uelninv | ULTIMA COMFORT | ELYSIUM NERO inverter | ELYSIUM NERO ELN-I12PN inv | inv | split | CHANHONG | black | yes | 12 | 3,52(0,88-3,66) | 35 | 34200 | in_stock | В наличии | Инвертор 12 BTU · до 35 м² | GREE · Wi‑Fi Ready · ECO · -15°C | Компрессор GREE¦Wi‑Fi Ready¦Режим ECO¦Работа до -15°C¦Низкий уровень шума¦LED-дисплей¦SOFT WIND¦3D AUTO Air¦5 скоростей¦2 года | GREE | R32 | ultima-elysium-nero.webp | 104
1 | 1467 | uc-exd-i07pn | uexdinv | ULTIMA COMFORT | EXCEED inverter | EXCEED inverter EXD-I07PN | inv | split | CHANHONG | white | yes | 7 | 2.20(0.60-2.80) | 20 | 23500 | in_stock | В наличии | EXCEED inverter Инвертор 7 BTU · до 20 м² | GREE · Инвертор · Wi-Fi · Blue Fin · Обогрев -15°C · R32 | А класс¦Компрессор GREE¦Инвертор¦Встроенный Wi-Fi¦Blue Fin антикоррозийное покрытие¦Режим ECO¦SOFT WIND¦3D AUTO Air¦Follow me¦Дежурное отопление 8°С¦Работа до -15°C¦5 скоростей¦LED-дисплей¦Гарантия 2 года | GREE | R32 | ultima-exceed-inv.webp | 105
1 | 1468 | uc-exd-i09pn | uexdinv | ULTIMA COMFORT | EXCEED inverter | EXCEED inverter EXD-I09PN | inv | split | CHANHONG | white | yes | 9 | 2.64(0.70-3.37) | 25 | 25300 | in_stock | В наличии | EXCEED inverter Инвертор 9 BTU · до 25 м² | GREE · Инвертор · Wi-Fi · Blue Fin · Обогрев -15°C · R32 | А класс¦Компрессор GREE¦Инвертор¦Встроенный Wi-Fi¦Blue Fin антикоррозийное покрытие¦Режим ECO¦SOFT WIND¦3D AUTO Air¦Follow me¦Дежурное отопление 8°С¦Работа до -15°C¦5 скоростей¦LED-дисплей¦Гарантия 2 года | GREE | R32 | ultima-exceed-inv.webp | 106
1 | 1469 | uc-exd-i12pn | uexdinv | ULTIMA COMFORT | EXCEED inverter | EXCEED inverter EXD-I12PN | inv | split | CHANHONG | white | yes | 12 | 3.52(1.00-3.81) | 35 | 29700 | in_stock | В наличии | EXCEED inverter Инвертор 12 BTU · до 35 м² | GREE · Инвертор · Wi-Fi · Blue Fin · Обогрев -15°C · R32 | А класс¦Компрессор GREE¦Инвертор¦Встроенный Wi-Fi¦Blue Fin антикоррозийное покрытие¦Режим ECO¦SOFT WIND¦3D AUTO Air¦Follow me¦Дежурное отопление 8°С¦Работа до -15°C¦5 скоростей¦LED-дисплей¦Гарантия 2 года | GREE | R32 | ultima-exceed-inv.webp | 107
1 | 1470 | uc-exd-i18pn | uexdinv | ULTIMA COMFORT | EXCEED inverter | EXCEED inverter EXD-I18PN | inv | split | CHANHONG | white | yes | 18 | 5.28(1.30-5.86) | 50 | 53400 | in_stock | В наличии | EXCEED inverter Инвертор 18 BTU · до 50 м² | GREE · Инвертор · Wi-Fi · Blue Fin · Обогрев -15°C · R32 | А класс¦Компрессор GREE¦Инвертор¦Встроенный Wi-Fi¦Blue Fin антикоррозийное покрытие¦Режим ECO¦SOFT WIND¦3D AUTO Air¦Follow me¦Дежурное отопление 8°С¦Работа до -15°C¦5 скоростей¦LED-дисплей¦Гарантия 2 года | GREE | R32 | ultima-exceed-inv.webp | 108
1 | 1471 | uc-exd-i24pn | uexdinv | ULTIMA COMFORT | EXCEED inverter | EXCEED inverter EXD-I24PN | inv | split | CHANHONG | white | yes | 24 | 7.03(1.50-7.50) | 65 | 64700 | in_stock | В наличии | EXCEED inverter Инвертор 24 BTU · до 65 м² | GREE · Инвертор · Wi-Fi · Blue Fin · Обогрев -15°C · R32 | А класс¦Компрессор GREE¦Инвертор¦Встроенный Wi-Fi¦Blue Fin антикоррозийное покрытие¦Режим ECO¦SOFT WIND¦3D AUTO Air¦Follow me¦Дежурное отопление 8°С¦Работа до -15°C¦5 скоростей¦LED-дисплей¦Гарантия 2 года | GREE | R32 | ultima-exceed-inv.webp | 109
1 | 1029 | eurohoff-callisto-07 | ehcal | EUROHOFF | CALLISTO | EUROHOFF EM-07I inv | inv | split | MIDEA | white | yes | 7 | 2.43 | 20 | 24990 | days_3_5 | В наличии | Инвертор 07 BTU · до 23 м² | GMCC Toshiba · Gold Fin · Самоочистка · HEALTH · Режим Turbo · 3 года | Компрессор GMCC Toshiba¦Покрытие Gold Fin¦Автоочистка¦Тихая работа¦Ночной режим¦Режим комфортного сна¦HEALTH - режим здоровье¦Режим Turbo производительности¦Работа до минус -15°C | GMCC Toshiba | R32 | eurohoff-callisto.webp | 110
1 | 1030 | eurohoff-callisto-09 | ehcal | EUROHOFF | CALLISTO | EUROHOFF EM-09I inv | inv | split | MIDEA | white | yes | 9 | 2.64 | 25 | 26390 | in_stock | В наличии | Инвертор 09 BTU · до 25 м² | GMCC Toshiba · Gold Fin · Самоочистка · HEALTH · Режим Turbo · 3 года | Компрессор GMCC Toshiba¦Покрытие Gold Fin¦Автоочистка¦Тихая работа¦Ночной режим¦Режим комфортного сна¦HEALTH - режим здоровье¦Режим Turbo производительности¦Работа до минус -15°C | GMCC Toshiba | R32 | eurohoff-callisto.webp | 111
1 | 1031 | eurohoff-callisto-12 | ehcal | EUROHOFF | CALLISTO | EUROHOFF EM-12I inv | inv | split | MIDEA | white | yes | 12 | 3.66 | 35 | 28990 | in_stock | В наличии | Инвертор 12 BTU · до 35 м² | GMCC Toshiba · Gold Fin · Самоочистка · HEALTH · Режим Turbo · 3 года | Компрессор GMCC Toshiba¦Покрытие Gold Fin¦Автоочистка¦Тихая работа¦Ночной режим¦Режим комфортного сна¦HEALTH - режим здоровье¦Режим Turbo производительности¦Работа до минус -15°C | GMCC Toshiba | R32 | eurohoff-callisto.webp | 112
1 | 1032 | eurohoff-callisto-18 | ehcal | EUROHOFF | CALLISTO | EUROHOFF EM-18I inv | inv | split | MIDEA | white | yes | 18 | 5.27 | 50 | 49290 | in_stock | В наличии | Инвертор 18 BTU · до 55 м² | GMCC Toshiba · Gold Fin · Самоочистка · HEALTH · Режим Turbo · 3 года | Компрессор GMCC Toshiba¦Покрытие Gold Fin¦Автоочистка¦Тихая работа¦Ночной режим¦Режим комфортного сна¦HEALTH - режим здоровье¦Режим Turbo производительности¦Работа до минус -15°C | GMCC Toshiba | R32 | eurohoff-callisto.webp | 113
1 | 1033 | eurohoff-callisto-24 | ehcal | EUROHOFF | CALLISTO | EUROHOFF EM-24I inv | inv | split | MIDEA | white | yes | 24 | 8.05 | 70 | 59590 | in_stock | В наличии | Инвертор 24 BTU · до 80 м² | GMCC Toshiba · Gold Fin · Самоочистка · HEALTH · Режим Turbo · 3 года | Компрессор GMCC Toshiba¦Покрытие Gold Fin¦Автоочистка¦Тихая работа¦Ночной режим¦Режим комфортного сна¦HEALTH - режим здоровье¦Режим Turbo производительности¦Работа до минус -15°C | GMCC Toshiba | R32 | eurohoff-callisto.webp | 114
1 | 1577 | rc-aria-dc-inverter-07 | rc | ROYAL CLIMA | ARIA DC Inverter | ROYAL CLIMA RCI-AR22HN | inv | split | ROYAL CLIMA | white | yes | 7 | 2.12 | 20 | 27900 | in_stock | В наличии | ARIA DC Inverter Инвертор 7 BTU · до 20 м² | Royal Clima · DC Inverter · A+ · Wi-Fi ready · I Feel · R32 | A+ класс энергоэффективности¦DC Inverter¦Wi-Fi ready (модуль опция)¦I Feel¦Follow me¦Авторестарт¦Самодиагностика¦Гарантия 3 года | RC | R32 | royal-clima-aria-inv.webp | 115
1 | 1580 | rc-aria-dc-inverter-07 | rc | ROYAL CLIMA | ARIA DC Inverter | ROYAL CLIMA RCI-ARE22HN NEW | inv | split | ROYAL CLIMA | white | yes | 7 | 2.25 | 20 | 28000 | in_stock | В наличии | ARIA DC Inverter Инвертор 7 BTU · до 20 м² | Royal Clima · DC Inverter · A+ · Wi-Fi ready · I Feel · R32 | A+ класс энергоэффективности¦DC Inverter¦Wi-Fi ready (модуль опция)¦I Feel¦Follow me¦Авторестарт¦Самодиагностика¦Гарантия 3 года | RC | R32 | royal-clima-aria-inv.webp | 116
1 | 1578 | rc-aria-dc-inverter-09 | rc | ROYAL CLIMA | ARIA DC Inverter | ROYAL CLIMA RCI-AR28HN | inv | split | ROYAL CLIMA | white | yes | 9 | 2.65 | 25 | 30800 | in_stock | В наличии | ARIA DC Inverter Инвертор 9 BTU · до 25 м² | Royal Clima · DC Inverter · A+ · Wi-Fi ready · I Feel · R32 | A+ класс энергоэффективности¦DC Inverter¦Wi-Fi ready (модуль опция)¦I Feel¦Follow me¦Авторестарт¦Самодиагностика¦Гарантия 3 года | RC | R32 | royal-clima-aria-inv.webp | 117
1 | 1581 | rc-aria-dc-inverter-09 | rc | ROYAL CLIMA | ARIA DC Inverter | ROYAL CLIMA RCI-ARE28HN NEW | inv | split | ROYAL CLIMA | white | yes | 9 | 2.68 | 25 | 31000 | in_stock | В наличии | ARIA DC Inverter Инвертор 9 BTU · до 25 м² | Royal Clima · DC Inverter · A+ · Wi-Fi ready · I Feel · R32 | A+ класс энергоэффективности¦DC Inverter¦Wi-Fi ready (модуль опция)¦I Feel¦Follow me¦Авторестарт¦Самодиагностика¦Гарантия 3 года | RC | R32 | royal-clima-aria-inv.webp | 118
1 | 1579 | rc-aria-dc-inverter-12 | rc | ROYAL CLIMA | ARIA DC Inverter | ROYAL CLIMA RCI-AR35HN | inv | split | ROYAL CLIMA | white | yes | 12 | 3.52 | 35 | 36400 | in_stock | В наличии | ARIA DC Inverter Инвертор 12 BTU · до 35 м² | Royal Clima · DC Inverter · A+ · Wi-Fi ready · I Feel · R32 | A+ класс энергоэффективности¦DC Inverter¦Wi-Fi ready (модуль опция)¦I Feel¦Follow me¦Авторестарт¦Самодиагностика¦Гарантия 3 года | RC | R32 | royal-clima-aria-inv.webp | 119
1 | 1582 | rc-aria-dc-inverter-12 | rc | ROYAL CLIMA | ARIA DC Inverter | ROYAL CLIMA RCI-ARE35HN NEW | inv | split | ROYAL CLIMA | white | yes | 12 | 3.55 | 35 | 36600 | in_stock | В наличии | ARIA DC Inverter Инвертор 12 BTU · до 35 м² | Royal Clima · DC Inverter · A+ · Wi-Fi ready · I Feel · R32 | A+ класс энергоэффективности¦DC Inverter¦Wi-Fi ready (модуль опция)¦I Feel¦Follow me¦Авторестарт¦Самодиагностика¦Гарантия 3 года | RC | R32 | royal-clima-aria-inv.webp | 120
1 | 1527 | lg-artcool-mirror-09 | lg | LG | ARTCOOL Mirror | LG AC09BK.NSJR | inv | split | LG | white | yes | 9 | 2.50 | 25 | 90000 | in_stock | В наличии | ARTCOOL Mirror Инвертор 9 BTU · до 25 м² | LG · Зеркальный дизайн · DUAL Inverter · A++ · Wi-Fi ThinQ · обогрев -20°С · R32 | A++ класс энергоэффективности¦Зеркальная декоративная панель¦DUAL Inverter Compressor¦Встроенный Wi-Fi (ThinQ)¦Управление Алиса¦Обогрев до -20°С¦Охлаждение до -15°С¦4-Way Auto Swing¦Active Energy Control¦Дежурное отопление 10°С¦Гарантия 3 года | LG | R32 | lg-artcool-mirror.webp | 121
1 | 1528 | lg-artcool-mirror-12 | lg | LG | ARTCOOL Mirror | LG AC12BK.NSJR | inv | split | LG | white | yes | 12 | 3.5 | 35 | 97000 | in_stock | В наличии | ARTCOOL Mirror Инвертор 12 BTU · до 35 м² | LG · Зеркальный дизайн · DUAL Inverter · A++ · Wi-Fi ThinQ · обогрев -20°С · R32 | A++ класс энергоэффективности¦Зеркальная декоративная панель¦DUAL Inverter Compressor¦Встроенный Wi-Fi (ThinQ)¦Управление Алиса¦Обогрев до -20°С¦Охлаждение до -15°С¦4-Way Auto Swing¦Active Energy Control¦Дежурное отопление 10°С¦Гарантия 3 года | LG | R32 | lg-artcool-mirror.webp | 122
1 | 1109 | thaicon-balance-invertor-07 | thai | THAICON | Balance invertor | THAICON TL-RWB20-VR | inv | split | TCL | white | yes | 7 | 2.2 | 20 | 18890 | days_3_5 | 3–5 дней | Инвертор 07 BTU · до 20 м² | DC Inverter · R32 · обогрев до -15 °С · Wi-Fi ready · 4D Air Flow | DC Inverter /R32¦обогрев до -15 °С¦EER/COP - класс А¦Wi-Fi ready¦4D Air Flow¦5 скоростей вентилятора¦угольный фильтр¦фильтр с ионами серебра¦Гарантия 3 ГОДА | GMCC | R32 | thaicon-balance-inv.webp | 123
1 | 1110 | thaicon-balance-invertor-09 | thai | THAICON | Balance invertor | THAICON TL-RWB25-VR | inv | split | TCL | white | yes | 9 | 2.64 | 25 | 19890 | in_stock | В наличии | Инвертор 09 BTU · до 25 м² | DC Inverter · R32 · обогрев до -15 °С · Wi-Fi ready · 4D Air Flow | DC Inverter /R32¦обогрев до -15 °С¦EER/COP - класс А¦Wi-Fi ready¦4D Air Flow¦5 скоростей вентилятора¦угольный фильтр¦фильтр с ионами серебра¦Гарантия 3 ГОДА | GMCC | R32 | thaicon-balance-inv.webp | 124
1 | 1111 | thaicon-balance-invertor-12 | thai | THAICON | Balance invertor | THAICON TL-RWB35-VR | inv | split | TCL | white | yes | 12 | 3.52 | 35 | 23490 | in_stock | В наличии | Инвертор 12 BTU · до 35 м² | DC Inverter · R32 · обогрев до -15 °С · Wi-Fi ready · 4D Air Flow | DC Inverter /R32¦обогрев до -15 °С¦EER/COP - класс А¦Wi-Fi ready¦4D Air Flow¦5 скоростей вентилятора¦угольный фильтр¦фильтр с ионами серебра¦Гарантия 3 ГОДА | GMCC | R32 | thaicon-balance-inv.webp | 125
1 | 1112 | thaicon-balance-invertor-18 | thai | THAICON | Balance invertor | THAICON TL-RWB50-VR | inv | split | TCL | white | yes | 18 | 5.28 | 50 | 42390 | days_1_2 | 1–2 дня | Инвертор 18 BTU · до 50 м² | DC Inverter · R32 · обогрев до -15 °С · Wi-Fi ready · 4D Air Flow | DC Inverter /R32¦обогрев до -15 °С¦EER/COP - класс А¦Wi-Fi ready¦4D Air Flow¦5 скоростей вентилятора¦угольный фильтр¦фильтр с ионами серебра¦Гарантия 3 ГОДА | GMCC | R32 | thaicon-balance-inv.webp | 126
1 | 1113 | thaicon-balance-invertor-24 | thai | THAICON | Balance invertor | THAICON TL-RWB70-VR | inv | split | TCL | white | yes | 24 | 7.03 | 70 | 51690 | days_1_2 | 1–2 дня | Инвертор 24 BTU · до 70 м² | DC Inverter · R32 · обогрев до -15 °С · Wi-Fi ready · 4D Air Flow | DC Inverter /R32¦обогрев до -15 °С¦EER/COP - класс А¦Wi-Fi ready¦4D Air Flow¦5 скоростей вентилятора¦угольный фильтр¦фильтр с ионами серебра¦Гарантия 3 ГОДА | GMCC | R32 | thaicon-balance-inv.webp | 127
1 | 1164 | midea-breezeless-inv-09 | mdbrz | MIDEA | BREEZELESS E inverter | MIDEA MSFE-09N8D6-I inv | inv | split | MIDEA | white | yes | 9 | 2.6 | 25 | 34990 | in_stock | В наличии | Инвертор 09 BTU · до 25 м² | Завод MIDEA · Full DC inv · Breezeless · обогрев до -20°C · iECO · Ионизатор · R32 | Full DC inverter¦Электронное управление GearShift¦iECO¦Ионизатор¦i-Clean™¦Режим Silence¦Ночной режим¦1-100% контроль скорости вентилятора¦Breezeless Twin Flap™¦Follow Me¦I-Remote¦Антикоррозионная защита наружного блока¦Покрытие PrimeGuard¦Устойчивость к перепадам напряжения¦Автоматический перезапуск¦Автоочистка наружного блока¦Самодиагностика | MIDEA | R32 | midea-breezeless.webp | 128
1 | 1165 | midea-breezeless-inv-12 | mdbrz | MIDEA | BREEZELESS E inverter | MIDEA MSFE-12N8D6-I inv | inv | split | MIDEA | white | yes | 12 | 3.5 | 35 | 38990 | in_stock | В наличии | Инвертор 12 BTU · до 35 м² | Завод MIDEA · Full DC inv · Breezeless · обогрев до -20°C · iECO · Ионизатор · R32 | Full DC inverter¦Электронное управление GearShift¦iECO¦Ионизатор¦i-Clean™¦Режим Silence¦Ночной режим¦1-100% контроль скорости вентилятора¦Breezeless Twin Flap™¦Follow Me¦I-Remote¦Антикоррозионная защита наружного блока¦Покрытие PrimeGuard¦Устойчивость к перепадам напряжения¦Автоматический перезапуск¦Автоочистка наружного блока¦Самодиагностика | MIDEA | R32 | midea-breezeless.webp | 129
1 | 1166 | midea-breezeless-inv-18 | mdbrz | MIDEA | BREEZELESS E inverter | MIDEA MSFE-18N8D6-I inv | inv | split | MIDEA | white | yes | 18 | 5.2 | 50 | 56590 | in_stock | В наличии | Инвертор 18 BTU · до 50 м² | Завод MIDEA · Full DC inv · Breezeless · обогрев до -20°C · iECO · Ионизатор · R32 | Full DC inverter¦Электронное управление GearShift¦iECO¦Ионизатор¦i-Clean™¦Режим Silence¦Ночной режим¦1-100% контроль скорости вентилятора¦Breezeless Twin Flap™¦Follow Me¦I-Remote¦Антикоррозионная защита наружного блока¦Покрытие PrimeGuard¦Устойчивость к перепадам напряжения¦Автоматический перезапуск¦Автоочистка наружного блока¦Самодиагностика | MIDEA | R32 | midea-breezeless.webp | 130
1 | 1167 | midea-breezeless-inv-24 | mdbrz | MIDEA | BREEZELESS E inverter | MIDEA MSFE-24N8D6-I inv | inv | split | MIDEA | white | yes | 24 | 7 | 70 | 74590 | in_stock | В наличии | Инвертор 24 BTU · до 70 м² | Завод MIDEA · Full DC inv · Breezeless · обогрев до -20°C · iECO · Ионизатор · R32 | Full DC inverter¦Электронное управление GearShift¦iECO¦Ионизатор¦i-Clean™¦Режим Silence¦Ночной режим¦1-100% контроль скорости вентилятора¦Breezeless Twin Flap™¦Follow Me¦I-Remote¦Антикоррозионная защита наружного блока¦Покрытие PrimeGuard¦Устойчивость к перепадам напряжения¦Автоматический перезапуск¦Автоочистка наружного блока¦Самодиагностика | MIDEA | R32 | midea-breezeless.webp | 131
1 | 1100 | thaicon-comfort-plus-inverter-9 | thai | THAICON | Comfort Plus Invertor | THAICON TL-RWC25-FR | inv | split | TCL | white | yes | 9 | 2.62 | 25 | 21990 | days_3_5 | 3–5 дней | Инвертор 09 BTU · до 25 м² | AI Eco Mind(ИИ) · Wi-fi встроенный · Автоочистка · 4D Air Flow · Full DC Inverter · R32 · SEER А++/SCOP A+ · обогрев до -20 °С | Full DC Inverter / R32¦SEER А++/SCOP A+¦обогрев до -20 °С¦охлаждение до -15 °С¦7 скоростей вентилятора¦4D Air Flow¦встроенный Wi-Fi-модуль¦тихие в работе от 22 дБ(А)¦биполярный ионизатор Dual Stream¦самоочистка 56 °С¦AI EcoMind¦Гарантия 4 ГОДА | GMCC | R32 | thaicon-comfort-plus-inv.webp | 132
1 | 1101 | thaicon-comfort-plus-inverter-12 | thai | THAICON | Comfort Plus Invertor | THAICON TL-RWC35-FR | inv | split | TCL | white | yes | 12 | 3.4 | 35 | 26990 | days_3_5 | 3–5 дней | Инвертор 12 BTU · до 35 м² | AI Eco Mind(ИИ) · Wi-fi встроенный · Автоочистка · 4D Air Flow · Full DC Inverter · R32 · SEER А++/SCOP A+ · обогрев до -20 °С | Full DC Inverter / R32¦SEER А++/SCOP A+¦обогрев до -20 °С¦охлаждение до -15 °С¦7 скоростей вентилятора¦4D Air Flow¦встроенный Wi-Fi-модуль¦тихие в работе от 22 дБ(А)¦биполярный ионизатор Dual Stream¦самоочистка 56 °С¦AI EcoMind¦Гарантия 4 ГОДА | GMCC | R32 | thaicon-comfort-plus-inv.webp | 133
1 | 1102 | thaicon-comfort-plus-inverter-18 | thai | THAICON | Comfort Plus Invertor | THAICON TL-RWC50-FR | inv | split | TCL | white | yes | 18 | 5.14 | 50 | 45990 | order_7 | Под заказ 7 дней | Инвертор 18 BTU · до 50 м² | AI Eco Mind(ИИ) · Wi-fi встроенный · Автоочистка · 4D Air Flow · Full DC Inverter · R32 · SEER А++/SCOP A+ · обогрев до -20 °С | Full DC Inverter / R32¦SEER А++/SCOP A+¦обогрев до -20 °С¦охлаждение до -15 °С¦7 скоростей вентилятора¦4D Air Flow¦встроенный Wi-Fi-модуль¦тихие в работе от 22 дБ(А)¦биполярный ионизатор Dual Stream¦самоочистка 56 °С¦AI EcoMind¦Гарантия 4 ГОДА | GMCC | R32 | thaicon-comfort-plus-inv.webp | 134
1 | 1103 | thaicon-comfort-plus-inverter-24 | thai | THAICON | Comfort Plus Invertor | THAICON TL-RWC70-FR | inv | split | TCL | white | yes | 24 | 7.04 | 70 | 59990 | order_7 | Под заказ 7 дней | Инвертор 24 BTU · до 70 м² | AI Eco Mind(ИИ) · Wi-fi встроенный · Автоочистка · 4D Air Flow · Full DC Inverter · R32 · SEER А++/SCOP A+ · обогрев до -20 °С | Full DC Inverter / R32¦SEER А++/SCOP A+¦обогрев до -20 °С¦охлаждение до -15 °С¦7 скоростей вентилятора¦4D Air Flow¦встроенный Wi-Fi-модуль¦тихие в работе от 22 дБ(А)¦биполярный ионизатор Dual Stream¦самоочистка 56 °С¦AI EcoMind¦Гарантия 4 ГОДА | GMCC | R32 | thaicon-comfort-plus-inv.webp | 135
1 | 1044 | funai-daijin | funai | FUNAI | DAIJIN | FUNAI Inverter RAC-I-DA25HP.D01 | inv | split | GREE | white | yes | 7 | 2.2 | 25 | 24990 | in_stock | В наличии | Инвертор 07 BTU · до 20 м² | Завод GREE · А++ · Wi-Fi встроенныый · Самодиагностика · -15°C · 3 года · Японские технологии · Ионизатор · PLASMA SMART · SMART AIR · 7 скоростей вентилятора · Низкий уровень шума | Завод GREE¦Энергоэффективность класса А ++¦Хладагент R32¦Ионизатор «холодная плазма» PLASMA SMART¦Работа на обогрев при температуре до -15 °С¦SMART AIR - автоматическое управление потоком воздуха в 4-х направлениях¦7 скоростей вентилятора внутреннего блока¦Премиальный пульт ДУ с увеличенным дисплеем | GREE | R32 | funai-daijin-inv.webp | 136
1 | 1523 | lg-deluxe-pro-09 | lg | LG | Deluxe Pro | LG H09S1D.NS1R | inv | split | LG | white | yes | 9 | 2.50 | 25 | 86000 | in_stock | В наличии | Deluxe Pro Инвертор 9 BTU · до 25 м² | LG · DUAL Inverter · A+++ · Wi-Fi ThinQ · 4-Way Airflow · обогрев -20°С · R32 | A+++ класс энергоэффективности¦DUAL Inverter Compressor¦Встроенный Wi-Fi (ThinQ)¦Управление Алиса¦Обогрев до -20°С¦Охлаждение до -15°С¦4-Way Auto Swing¦Active Energy Control¦Auto Cleaning¦Follow me¦Дежурное отопление 10°С¦Гарантия 3 года | LG | R32 | lg-deluxe-pro.webp | 137
1 | 1524 | lg-deluxe-pro-12 | lg | LG | Deluxe Pro | LG H12S1D.NS1R | inv | split | LG | white | yes | 12 | 3.5 | 35 | 100000 | in_stock | В наличии | Deluxe Pro Инвертор 12 BTU · до 35 м² | LG · DUAL Inverter · A+++ · Wi-Fi ThinQ · 4-Way Airflow · обогрев -20°С · R32 | A+++ класс энергоэффективности¦DUAL Inverter Compressor¦Встроенный Wi-Fi (ThinQ)¦Управление Алиса¦Обогрев до -20°С¦Охлаждение до -15°С¦4-Way Auto Swing¦Active Energy Control¦Auto Cleaning¦Follow me¦Дежурное отопление 10°С¦Гарантия 3 года | LG | R32 | lg-deluxe-pro.webp | 138
1 | 1525 | lg-deluxe-pro-18 | lg | LG | Deluxe Pro | LG H18S1D.NS1R | inv | split | LG | white | yes | 18 | 5.0 | 50 | 144000 | in_stock | В наличии | Deluxe Pro Инвертор 18 BTU · до 50 м² | LG · DUAL Inverter · A+++ · Wi-Fi ThinQ · 4-Way Airflow · обогрев -20°С · R32 | A+++ класс энергоэффективности¦DUAL Inverter Compressor¦Встроенный Wi-Fi (ThinQ)¦Управление Алиса¦Обогрев до -20°С¦Охлаждение до -15°С¦4-Way Auto Swing¦Active Energy Control¦Auto Cleaning¦Follow me¦Дежурное отопление 10°С¦Гарантия 3 года | LG | R32 | lg-deluxe-pro.webp | 139
1 | 1526 | lg-deluxe-pro-24 | lg | LG | Deluxe Pro | LG H24S1D.NS1R | inv | split | LG | white | yes | 24 | 6.6 | 65 | 175000 | in_stock | В наличии | Deluxe Pro Инвертор 24 BTU · до 65 м² | LG · DUAL Inverter · A+++ · Wi-Fi ThinQ · 4-Way Airflow · обогрев -20°С · R32 | A+++ класс энергоэффективности¦DUAL Inverter Compressor¦Встроенный Wi-Fi (ThinQ)¦Управление Алиса¦Обогрев до -20°С¦Охлаждение до -15°С¦4-Way Auto Swing¦Active Energy Control¦Auto Cleaning¦Follow me¦Дежурное отопление 10°С¦Гарантия 3 года | LG | R32 | lg-deluxe-pro.webp | 140
1 | 1556 | rc-felicita-inverter-09 | rc | ROYAL CLIMA | FELICITA Inverter | ROYAL CLIMA RCI-FC22HN | inv | split | ROYAL CLIMA | white | yes | 9 | 2.35 | 25 | 31100 | in_stock | В наличии | FELICITA Inverter Инвертор 9 BTU · до 25 м² | Royal Clima · Inverter · A+ · Wi-Fi · Алиса · I Feel · обогрев -20°С · R32 | A+ класс энергоэффективности¦Inverter¦Встроенный Wi-Fi (Алиса)¦I Feel¦Follow me¦Обогрев до -20°С¦Фильтр Silver Ion¦Гарантия 3+2 года | RC | R32 | royal-clima-felicita-inv.webp | 141
1 | 1557 | rc-felicita-inverter-09 | rc | ROYAL CLIMA | FELICITA Inverter | ROYAL CLIMA RCI-FC28HN | inv | split | ROYAL CLIMA | white | yes | 9 | 2.65 | 25 | 34400 | in_stock | В наличии | FELICITA Inverter Инвертор 9 BTU · до 25 м² | Royal Clima · Inverter · A+ · Wi-Fi · Алиса · I Feel · обогрев -20°С · R32 | A+ класс энергоэффективности¦Inverter¦Встроенный Wi-Fi (Алиса)¦I Feel¦Follow me¦Обогрев до -20°С¦Фильтр Silver Ion¦Гарантия 3+2 года | RC | R32 | royal-clima-felicita-inv.webp | 142
1 | 1559 | rc-felicita-inverter-09 | rc | ROYAL CLIMA | FELICITA Inverter | ROYAL CLIMA RCI-FCE24HN NEW | inv | split | ROYAL CLIMA | white | yes | 9 | 2.65 | 25 | 31300 | in_stock | В наличии | FELICITA Inverter Инвертор 9 BTU · до 25 м² | Royal Clima · Inverter · A+ · Wi-Fi · Алиса · I Feel · обогрев -20°С · R32 | A+ класс энергоэффективности¦Inverter¦Встроенный Wi-Fi (Алиса)¦I Feel¦Follow me¦Обогрев до -20°С¦Фильтр Silver Ion¦Гарантия 3+2 года | RC | R32 | royal-clima-felicita-inv.webp | 143
1 | 1560 | rc-felicita-inverter-09 | rc | ROYAL CLIMA | FELICITA Inverter | ROYAL CLIMA RCI-FCE30HN NEW | inv | split | ROYAL CLIMA | white | yes | 9 | 3.00 | 25 | 34600 | in_stock | В наличии | FELICITA Inverter Инвертор 9 BTU · до 25 м² | Royal Clima · Inverter · A+ · Wi-Fi · Алиса · I Feel · обогрев -20°С · R32 | A+ класс энергоэффективности¦Inverter¦Встроенный Wi-Fi (Алиса)¦I Feel¦Follow me¦Обогрев до -20°С¦Фильтр Silver Ion¦Гарантия 3+2 года | RC | R32 | royal-clima-felicita-inv.webp | 144
1 | 1558 | rc-felicita-inverter-12 | rc | ROYAL CLIMA | FELICITA Inverter | ROYAL CLIMA RCI-FC35HN | inv | split | ROYAL CLIMA | white | yes | 12 | 3.65 | 35 | 41600 | in_stock | В наличии | FELICITA Inverter Инвертор 12 BTU · до 35 м² | Royal Clima · Inverter · A+ · Wi-Fi · Алиса · I Feel · обогрев -20°С · R32 | A+ класс энергоэффективности¦Inverter¦Встроенный Wi-Fi (Алиса)¦I Feel¦Follow me¦Обогрев до -20°С¦Фильтр Silver Ion¦Гарантия 3+2 года | RC | R32 | royal-clima-felicita-inv.webp | 145
1 | 1561 | rc-felicita-inverter-12 | rc | ROYAL CLIMA | FELICITA Inverter | ROYAL CLIMA RCI-FCE35HN NEW | inv | split | ROYAL CLIMA | white | yes | 12 | 3.60 | 35 | 41800 | in_stock | В наличии | FELICITA Inverter Инвертор 12 BTU · до 35 м² | Royal Clima · Inverter · A+ · Wi-Fi · Алиса · I Feel · обогрев -20°С · R32 | A+ класс энергоэффективности¦Inverter¦Встроенный Wi-Fi (Алиса)¦I Feel¦Follow me¦Обогрев до -20°С¦Фильтр Silver Ion¦Гарантия 3+2 года | RC | R32 | royal-clima-felicita-inv.webp | 146
1 | 1562 | rc-felicita-inverter-21 | rc | ROYAL CLIMA | FELICITA Inverter | ROYAL CLIMA RCI-FC55HN | inv | split | ROYAL CLIMA | white | yes | 21 | 5.65 | 60 | 70500 | in_stock | В наличии | FELICITA Inverter Инвертор 21 BTU · до 60 м² | Royal Clima · Inverter · A+ · Wi-Fi · Алиса · I Feel · обогрев -20°С · R32 | A+ класс энергоэффективности¦Inverter¦Встроенный Wi-Fi (Алиса)¦I Feel¦Follow me¦Обогрев до -20°С¦Фильтр Silver Ion¦Гарантия 3+2 года | RC | R32 | royal-clima-felicita-inv.webp | 147
1 | 1563 | rc-felicita-inverter-27 | rc | ROYAL CLIMA | FELICITA Inverter | ROYAL CLIMA RCI-FC75HN | inv | split | ROYAL CLIMA | white | yes | 27 | 7.65 | 70 | 87700 | in_stock | В наличии | FELICITA Inverter Инвертор 27 BTU · до 70 м² | Royal Clima · Inverter · A+ · Wi-Fi · Алиса · I Feel · обогрев -20°С · R32 | A+ класс энергоэффективности¦Inverter¦Встроенный Wi-Fi (Алиса)¦I Feel¦Follow me¦Обогрев до -20°С¦Фильтр Silver Ion¦Гарантия 3+2 года | RC | R32 | royal-clima-felicita-inv.webp | 148
1 | 1189 | birusa-fortuna-inv-07 | brfor | БИРЮСА | Fortuna inverter | БИРЮСА В-07FIR/B-07FIQ inv | inv | split | AUX | white | yes | 7 | 2.2 | 20 | 18990 | in_stock | В наличии | Инвертор 07 BTU · до 20 м² | Завод AUX · GMCC · Blue Fin · -15°C · R32 | Режим: авто/охлаждение/осушение/обогрев/вентиляция¦Компрессор GMCC¦Работа до -15°C¦Антикоррозийное покрытие Blue Fin¦Функция запоминания параметров¦Фреон R32 | GMCC | R32 | birusa-fortuna-inv.webp | 149
1 | 1190 | birusa-fortuna-inv-09 | brfor | БИРЮСА | Fortuna inverter | БИРЮСА B-09FIR/B-09FIQ inv | inv | split | AUX | white | yes | 9 | 2.6 | 25 | 20990 | in_stock | В наличии | Инвертор 09 BTU · до 25 м² | Завод AUX · GMCC · Blue Fin · -15°C · R32 | Режим: авто/охлаждение/осушение/обогрев/вентиляция¦Компрессор GMCC¦Работа до -15°C¦Антикоррозийное покрытие Blue Fin¦Функция запоминания параметров¦Фреон R32 | GMCC | R32 | birusa-fortuna-inv.webp | 150
1 | 1191 | birusa-fortuna-inv-12 | brfor | БИРЮСА | Fortuna inverter | БИРЮСА B-12FIR/B-12FIQ inv | inv | split | AUX | white | yes | 12 | 3.5 | 35 | 23990 | in_stock | В наличии | Инвертор 12 BTU · до 35 м² | Завод AUX · GMCC · Blue Fin · -15°C · R32 | Режим: авто/охлаждение/осушение/обогрев/вентиляция¦Компрессор GMCC¦Работа до -15°C¦Антикоррозийное покрытие Blue Fin¦Функция запоминания параметров¦Фреон R32 | GMCC | R32 | birusa-fortuna-inv.webp | 151
1 | 1192 | birusa-fortuna-inv-18 | brfor | БИРЮСА | Fortuna inverter | БИРЮСА В-18FIR/B-18FIQ inv | inv | split | AUX | white | yes | 18 | 5.2 | 50 | 41990 | in_stock | В наличии | Инвертор 18 BTU · до 50 м² | Завод AUX · GMCC · Blue Fin · -15°C · R32 | Режим: авто/охлаждение/осушение/обогрев/вентиляция¦Компрессор GMCC¦Работа до -15°C¦Антикоррозийное покрытие Blue Fin¦Функция запоминания параметров¦Фреон R32 | GMCC | R32 | birusa-fortuna-inv.webp | 152
1 | 1193 | birusa-fortuna-inv-24 | brfor | БИРЮСА | Fortuna inverter | БИРЮСА В-24FIR/B-24FIQ inv | inv | split | AUX | white | yes | 24 | 7 | 70 | 52999 | in_stock | В наличии | Инвертор 24 BTU · до 70 м² | Завод AUX · GMCC · Blue Fin · -15°C · R32 | Режим: авто/охлаждение/осушение/обогрев/вентиляция¦Компрессор GMCC¦Работа до -15°C¦Антикоррозийное покрытие Blue Fin¦Функция запоминания параметров¦Фреон R32 | GMCC | R32 | birusa-fortuna-inv.webp | 153
1 | 1564 | rc-gloria-inverter-07 | rc | ROYAL CLIMA | GLORIA Inverter | ROYAL CLIMA RCI-GL22HN | inv | split | ROYAL CLIMA | white | yes | 7 | 2.18 | 20 | 29300 | in_stock | В наличии | GLORIA Inverter Инвертор 7 BTU · до 20 м² | Royal Clima · Inverter · A+ · Wi-Fi ready · I Feel · Golden Fin · обогрев -20°С · R32 | A+ класс энергоэффективности¦Inverter¦Wi-Fi ready (модуль опция)¦I Feel¦Follow me¦Golden Fin защита теплообменника¦Обогрев до -20°С¦Фильтр Silver Ion¦Гарантия 3 года | RC | R32 | royal-clima-gloria-inv.webp | 154
1 | 1565 | rc-gloria-inverter-09 | rc | ROYAL CLIMA | GLORIA Inverter | ROYAL CLIMA RCI-GL28HN | inv | split | ROYAL CLIMA | white | yes | 9 | 2.65 | 25 | 32800 | in_stock | В наличии | GLORIA Inverter Инвертор 9 BTU · до 25 м² | Royal Clima · Inverter · A+ · Wi-Fi ready · I Feel · Golden Fin · обогрев -20°С · R32 | A+ класс энергоэффективности¦Inverter¦Wi-Fi ready (модуль опция)¦I Feel¦Follow me¦Golden Fin защита теплообменника¦Обогрев до -20°С¦Фильтр Silver Ion¦Гарантия 3 года | RC | R32 | royal-clima-gloria-inv.webp | 155
1 | 1566 | rc-gloria-inverter-12 | rc | ROYAL CLIMA | GLORIA Inverter | ROYAL CLIMA RCI-GL35HN | inv | split | ROYAL CLIMA | white | yes | 12 | 3.47 | 35 | 39400 | in_stock | В наличии | GLORIA Inverter Инвертор 12 BTU · до 35 м² | Royal Clima · Inverter · A+ · Wi-Fi ready · I Feel · Golden Fin · обогрев -20°С · R32 | A+ класс энергоэффективности¦Inverter¦Wi-Fi ready (модуль опция)¦I Feel¦Follow me¦Golden Fin защита теплообменника¦Обогрев до -20°С¦Фильтр Silver Ion¦Гарантия 3 года | RC | R32 | royal-clima-gloria-inv.webp | 156
1 | 1567 | rc-gloria-inverter-18 | rc | ROYAL CLIMA | GLORIA Inverter | ROYAL CLIMA RCI-GL55HN | inv | split | ROYAL CLIMA | white | yes | 18 | 5.32 | 50 | 67500 | in_stock | В наличии | GLORIA Inverter Инвертор 18 BTU · до 50 м² | Royal Clima · Inverter · A+ · Wi-Fi ready · I Feel · Golden Fin · обогрев -20°С · R32 | A+ класс энергоэффективности¦Inverter¦Wi-Fi ready (модуль опция)¦I Feel¦Follow me¦Golden Fin защита теплообменника¦Обогрев до -20°С¦Фильтр Silver Ion¦Гарантия 3 года | RC | R32 | royal-clima-gloria-inv.webp | 157
1 | 1568 | rc-gloria-inverter-24 | rc | ROYAL CLIMA | GLORIA Inverter | ROYAL CLIMA RCI-GL70HN | inv | split | ROYAL CLIMA | white | yes | 24 | 6.90 | 65 | 83800 | in_stock | В наличии | GLORIA Inverter Инвертор 24 BTU · до 65 м² | Royal Clima · Inverter · A+ · Wi-Fi ready · I Feel · Golden Fin · обогрев -20°С · R32 | A+ класс энергоэффективности¦Inverter¦Wi-Fi ready (модуль опция)¦I Feel¦Follow me¦Golden Fin защита теплообменника¦Обогрев до -20°С¦Фильтр Silver Ion¦Гарантия 3 года | RC | R32 | royal-clima-gloria-inv.webp | 158
1 | 1569 | rc-gloria-inverter-2026-07 | rc | ROYAL CLIMA | GLORIA INVERTER 2026 | ROYAL CLIMA RCI-GLE22HN NEW | inv | split | ROYAL CLIMA | white | yes | 7 | 2.30 | 20 | 29400 | in_stock | В наличии | GLORIA INVERTER 2026 Инвертор 7 BTU · до 20 м² | Royal Clima · Inverter · A+ · Wi-Fi ready · I Feel · Golden Fin · обогрев -20°С · R32 | A+ класс энергоэффективности¦Inverter 2026¦Wi-Fi ready (модуль опция)¦I Feel¦Follow me¦Golden Fin защита теплообменника¦Обогрев до -20°С¦Фильтр Silver Ion¦Гарантия 3 года | RC | R32 | royal-clima-gloria-inv.webp | 159
1 | 1570 | rc-gloria-inverter-2026-09 | rc | ROYAL CLIMA | GLORIA INVERTER 2026 | ROYAL CLIMA RCI-GLE28HN NEW | inv | split | ROYAL CLIMA | white | yes | 9 | 2.72 | 25 | 33000 | in_stock | В наличии | GLORIA INVERTER 2026 Инвертор 9 BTU · до 25 м² | Royal Clima · Inverter · A+ · Wi-Fi ready · I Feel · Golden Fin · обогрев -20°С · R32 | A+ класс энергоэффективности¦Inverter 2026¦Wi-Fi ready (модуль опция)¦I Feel¦Follow me¦Golden Fin защита теплообменника¦Обогрев до -20°С¦Фильтр Silver Ion¦Гарантия 3 года | RC | R32 | royal-clima-gloria-inv.webp | 160
1 | 1571 | rc-gloria-inverter-2026-12 | rc | ROYAL CLIMA | GLORIA INVERTER 2026 | ROYAL CLIMA RCI-GLE35HN NEW | inv | split | ROYAL CLIMA | white | yes | 12 | 3.60 | 35 | 39600 | in_stock | В наличии | GLORIA INVERTER 2026 Инвертор 12 BTU · до 35 м² | Royal Clima · Inverter · A+ · Wi-Fi ready · I Feel · Golden Fin · обогрев -20°С · R32 | A+ класс энергоэффективности¦Inverter 2026¦Wi-Fi ready (модуль опция)¦I Feel¦Follow me¦Golden Fin защита теплообменника¦Обогрев до -20°С¦Фильтр Silver Ion¦Гарантия 3 года | RC | R32 | royal-clima-gloria-inv.webp | 161
1 | 1572 | rc-gloria-inverter-2026-18 | rc | ROYAL CLIMA | GLORIA INVERTER 2026 | ROYAL CLIMA RCI-GLE55HN NEW | inv | split | ROYAL CLIMA | white | yes | 18 | 5.35 | 50 | 67700 | in_stock | В наличии | GLORIA INVERTER 2026 Инвертор 18 BTU · до 50 м² | Royal Clima · Inverter · A+ · Wi-Fi ready · I Feel · Golden Fin · обогрев -20°С · R32 | A+ класс энергоэффективности¦Inverter 2026¦Wi-Fi ready (модуль опция)¦I Feel¦Follow me¦Golden Fin защита теплообменника¦Обогрев до -20°С¦Фильтр Silver Ion¦Гарантия 3 года | RC | R32 | royal-clima-gloria-inv.webp | 162
1 | 1573 | rc-gloria-inverter-2026-24 | rc | ROYAL CLIMA | GLORIA INVERTER 2026 | ROYAL CLIMA RCI-GLE70HN NEW | inv | split | ROYAL CLIMA | white | yes | 24 | 7.10 | 65 | 84000 | in_stock | В наличии | GLORIA INVERTER 2026 Инвертор 24 BTU · до 65 м² | Royal Clima · Inverter · A+ · Wi-Fi ready · I Feel · Golden Fin · обогрев -20°С · R32 | A+ класс энергоэффективности¦Inverter 2026¦Wi-Fi ready (модуль опция)¦I Feel¦Follow me¦Golden Fin защита теплообменника¦Обогрев до -20°С¦Фильтр Silver Ion¦Гарантия 3 года | RC | R32 | royal-clima-gloria-inv.webp | 163
1 | 1551 | rc-grida-dc-inverter-07 | rc | ROYAL CLIMA | GRIDA DC Inverter | ROYAL CLIMA RCI-GR22HN | inv | split | ROYAL CLIMA | white | yes | 7 | 2.20 | 20 | 31300 | in_stock | В наличии | GRIDA DC Inverter Инвертор 7 BTU · до 20 м² | Royal Clima · DC Inverter · A+ · Wi-Fi ready · I Feel · обогрев -20°С · R32 | A+ класс энергоэффективности¦DC Inverter¦Wi-Fi ready¦I Feel¦Follow me¦3D Auto Air¦Обогрев до -20°С¦Фильтр Active Carbon¦Гарантия 3 года | RC | R32 | royal-clima-grida-inv.webp | 164
1 | 1552 | rc-grida-dc-inverter-09 | rc | ROYAL CLIMA | GRIDA DC Inverter | ROYAL CLIMA RCI-GRC28HN | inv | split | ROYAL CLIMA | white | yes | 9 | 2.50 | 25 | 34900 | in_stock | В наличии | GRIDA DC Inverter Инвертор 9 BTU · до 25 м² | Royal Clima · DC Inverter · A+ · Wi-Fi ready · I Feel · обогрев -20°С · R32 | A+ класс энергоэффективности¦DC Inverter¦Wi-Fi ready¦I Feel¦Follow me¦3D Auto Air¦Обогрев до -20°С¦Фильтр Active Carbon¦Гарантия 3 года | RC | R32 | royal-clima-grida-inv.webp | 165
1 | 1553 | rc-grida-dc-inverter-12 | rc | ROYAL CLIMA | GRIDA DC Inverter | ROYAL CLIMA RCI-GRC35HN | inv | split | ROYAL CLIMA | white | yes | 12 | 3.20 | 35 | 40100 | in_stock | В наличии | GRIDA DC Inverter Инвертор 12 BTU · до 35 м² | Royal Clima · DC Inverter · A+ · Wi-Fi ready · I Feel · обогрев -20°С · R32 | A+ класс энергоэффективности¦DC Inverter¦Wi-Fi ready¦I Feel¦Follow me¦3D Auto Air¦Обогрев до -20°С¦Фильтр Active Carbon¦Гарантия 3 года | RC | R32 | royal-clima-grida-inv.webp | 166
1 | 1554 | rc-grida-dc-inverter-14 | rc | ROYAL CLIMA | GRIDA DC Inverter | ROYAL CLIMA RCI-GR50HN | inv | split | ROYAL CLIMA | white | yes | 14 | 4.60 | 40 | 59000 | in_stock | В наличии | GRIDA DC Inverter Инвертор 14 BTU · до 40 м² | Royal Clima · DC Inverter · A+ · Wi-Fi ready · I Feel · обогрев -20°С · R32 | A+ класс энергоэффективности¦DC Inverter¦Wi-Fi ready¦I Feel¦Follow me¦3D Auto Air¦Обогрев до -20°С¦Фильтр Active Carbon¦Гарантия 3 года | RC | R32 | royal-clima-grida-inv.webp | 167
1 | 1555 | rc-grida-dc-inverter-21 | rc | ROYAL CLIMA | GRIDA DC Inverter | ROYAL CLIMA RCI-GR65HN | inv | split | ROYAL CLIMA | white | yes | 21 | 6.20 | 60 | 79400 | in_stock | В наличии | GRIDA DC Inverter Инвертор 21 BTU · до 60 м² | Royal Clima · DC Inverter · A+ · Wi-Fi ready · I Feel · обогрев -20°С · R32 | A+ класс энергоэффективности¦DC Inverter¦Wi-Fi ready¦I Feel¦Follow me¦3D Auto Air¦Обогрев до -20°С¦Фильтр Active Carbon¦Гарантия 3 года | RC | R32 | royal-clima-grida-inv.webp | 168
1 | 1129 | kentatsu-haruki-inv-07 | kthar | KENTATSU | HARUKI inverter | KENTATSU KSGHA21HZRN1 inv | inv | split | TCL | white | yes | 7 | 2.2 | 20 | 19990 | in_stock | В наличии | Инвертор 07 BTU · до 20 м² | Завод TCL · Инверторная технология · Работа до -15°C · Wi-Fi Control (опция) · R32 | Инверторная технология¦Объемный воздушный поток¦Режим «Комфортный сон»¦Автоматическое качание заслонок¦Теплый пуск¦Многоступенчатая очистка воздуха¦Автоматическая очистка теплообменника¦Работа до -15°C¦Антикоррозийное покрытие теплообменника¦Автоматическая оттайка инея¦Автоматический перезапуск¦Защита от коррозии¦Wi-Fi Control (опция) | TCL | R32 | kentatsu-haruki.webp | 169
1 | 1130 | kentatsu-haruki-inv-09 | kthar | KENTATSU | HARUKI inverter | KENTATSU KSGHA26HZRN1 inv | inv | split | TCL | white | yes | 9 | 2.6 | 25 | 20990 | in_stock | В наличии | Инвертор 09 BTU · до 25 м² | Завод TCL · Инверторная технология · Работа до -15°C · Wi-Fi Control (опция) · R32 | Инверторная технология¦Объемный воздушный поток¦Режим «Комфортный сон»¦Автоматическое качание заслонок¦Теплый пуск¦Многоступенчатая очистка воздуха¦Автоматическая очистка теплообменника¦Работа до -15°C¦Антикоррозийное покрытие теплообменника¦Автоматическая оттайка инея¦Автоматический перезапуск¦Защита от коррозии¦Wi-Fi Control (опция) | TCL | R32 | kentatsu-haruki.webp | 170
1 | 1131 | kentatsu-haruki-inv-12 | kthar | KENTATSU | HARUKI inverter | KENTATSU KSGHA35HZRN1 inv | inv | split | TCL | white | yes | 12 | 3.5 | 35 | 23990 | in_stock | В наличии | Инвертор 12 BTU · до 35 м² | Завод TCL · Инверторная технология · Работа до -15°C · Wi-Fi Control (опция) · R32 | Инверторная технология¦Объемный воздушный поток¦Режим «Комфортный сон»¦Автоматическое качание заслонок¦Теплый пуск¦Многоступенчатая очистка воздуха¦Автоматическая очистка теплообменника¦Работа до -15°C¦Антикоррозийное покрытие теплообменника¦Автоматическая оттайка инея¦Автоматический перезапуск¦Защита от коррозии¦Wi-Fi Control (опция) | TCL | R32 | kentatsu-haruki.webp | 171
1 | 1132 | kentatsu-haruki-inv-18 | kthar | KENTATSU | HARUKI inverter | KENTATSU KSGHA50HZRN1 inv | inv | split | TCL | white | yes | 18 | 5.2 | 50 | 42990 | in_stock | В наличии | Инвертор 18 BTU · до 50 м² | Завод TCL · Инверторная технология · Работа до -15°C · Wi-Fi Control (опция) · R32 | Инверторная технология¦Объемный воздушный поток¦Режим «Комфортный сон»¦Автоматическое качание заслонок¦Теплый пуск¦Многоступенчатая очистка воздуха¦Автоматическая очистка теплообменника¦Работа до -15°C¦Антикоррозийное покрытие теплообменника¦Автоматическая оттайка инея¦Автоматический перезапуск¦Защита от коррозии¦Wi-Fi Control (опция) | TCL | R32 | kentatsu-haruki.webp | 172
1 | 1133 | kentatsu-haruki-inv-24 | kthar | KENTATSU | HARUKI inverter | KENTATSU KSGHA70HZRN1 inv | inv | split | TCL | white | yes | 24 | 7 | 70 | 57990 | in_stock | В наличии | Инвертор 24 BTU · до 70 м² | Завод TCL · Инверторная технология · Работа до -15°C · Wi-Fi Control (опция) · R32 | Инверторная технология¦Объемный воздушный поток¦Режим «Комфортный сон»¦Автоматическое качание заслонок¦Теплый пуск¦Многоступенчатая очистка воздуха¦Автоматическая очистка теплообменника¦Работа до -15°C¦Антикоррозийное покрытие теплообменника¦Автоматическая оттайка инея¦Автоматический перезапуск¦Защита от коррозии¦Wi-Fi Control (опция) | TCL | R32 | kentatsu-haruki.webp | 173
1 | 1039 | daichi-ice-07 | daice | DAICHI | ICE | DAICHI ICE20AVQS1R-2 | inv | split | GREE | white | yes | 7 | 2.2 | 20 | 28490 | in_stock | В наличии | Инвертор 07 BTU · до 20 м² | Завод GREE · А++ · Wi-Fi Ready · Самодиагностика · -15°C · 3 года | Завод GREE¦Invertor¦Работа до -15°C¦Самодиагностика¦Энергоэффективность класса "А++"¦Низкий уровень шума от 24 дБ(А)¦Wi-Fi Ready¦Запуск при низком напряжении¦Автоматический перезапуск¦Противоплесневая обработка¦Гарантия 3 года | GREE | R32 | daichi-ice-inv.webp | 174
1 | 1040 | daichi-ice-09 | daice | DAICHI | ICE | DAICHI ICE25AVQS1R-2 | inv | split | GREE | white | yes | 9 | 2.5 | 25 | 31290 | in_stock | В наличии | Инвертор 09 BTU · до 25 м² | Завод GREE · А++ · Wi-Fi Ready · Самодиагностика · -15°C · 3 года | Завод GREE¦Invertor¦Работа до -15°C¦Самодиагностика¦Энергоэффективность класса "А++"¦Низкий уровень шума от 24 дБ(А)¦Wi-Fi Ready¦Запуск при низком напряжении¦Автоматический перезапуск¦Противоплесневая обработка¦Гарантия 3 года | GREE | R32 | daichi-ice-inv.webp | 175
1 | 1041 | daichi-ice-12 | daice | DAICHI | ICE | DAICHI ICE35AVQS1R-2 | inv | split | GREE | white | yes | 12 | 3.2 | 35 | 34890 | in_stock | В наличии | Инвертор 12 BTU · до 35 м² | Завод GREE · А++ · Wi-Fi Ready · Самодиагностика · -15°C · 3 года | Завод GREE¦Invertor¦Работа до -15°C¦Самодиагностика¦Энергоэффективность класса "А++"¦Низкий уровень шума от 24 дБ(А)¦Wi-Fi Ready¦Запуск при низком напряжении¦Автоматический перезапуск¦Противоплесневая обработка¦Гарантия 3 года | GREE | R32 | daichi-ice-inv.webp | 176
1 | 1042 | daichi-ice-18 | daice | DAICHI | ICE | DAICHI ICE50AVQS1R-2 | inv | split | GREE | white | yes | 18 | 5.2 | 50 | 61290 | in_stock | В наличии | Инвертор 18 BTU · до 50 м² | Завод GREE · А++ · Wi-Fi Ready · Самодиагностика · -15°C · 3 года | Завод GREE¦Invertor¦Работа до -15°C¦Самодиагностика¦Энергоэффективность класса "А++"¦Низкий уровень шума от 24 дБ(А)¦Wi-Fi Ready¦Запуск при низком напряжении¦Автоматический перезапуск¦Противоплесневая обработка¦Гарантия 3 года | GREE | R32 | daichi-ice-inv.webp | 177
1 | 1043 | daichi-ice-24 | daice | DAICHI | ICE | DAICHI ICE70AVQS1R-2 | inv | split | GREE | white | yes | 24 | 6.2 | 70 | 75490 | in_stock | В наличии | Инвертор 24 BTU · до 70 м² | Завод GREE · А++ · Wi-Fi Ready · Самодиагностика · -15°C · 3 года | Завод GREE¦Invertor¦Работа до -15°C¦Самодиагностика¦Энергоэффективность класса "А++"¦Низкий уровень шума от 24 дБ(А)¦Wi-Fi Ready¦Запуск при низком напряжении¦Автоматический перезапуск¦Противоплесневая обработка¦Гарантия 3 года | GREE | R32 | daichi-ice-inv.webp | 178
1 | 1429 | xigma-jp-inv-07-429 | xigma | XIGMA | JP INVERTER | XGI-JP21RHA | inv | split | XIGMA | white | yes | 7 | 2.25(1.17-2.95) | 20 | 23500 | in_stock | В наличии | JP INVERTER Инвертор 7 BTU · до 20 м² | XIGMA · Инвертор · Golden Fin · Обогрев до -15°С · R32 | Класс А¦Инвертор¦Golden Fin защита теплообменника¦Работа до -15°С¦Follow me¦Режим ECO¦Режим Sleep¦Самодиагностика¦LED-дисплей¦Wi-Fi (опция)¦Гарантия 3 года | XIGMA | R32 | xigma-placeholder.webp | 179
1 | 1430 | xigma-jp-inv-09-430 | xigma | XIGMA | JP INVERTER | XGI-JP27RHA | inv | split | XIGMA | white | yes | 9 | 2.80(1.17-3.05) | 25 | 26100 | in_stock | В наличии | JP INVERTER Инвертор 9 BTU · до 25 м² | XIGMA · Инвертор · Golden Fin · Обогрев до -15°С · R32 | Класс А¦Инвертор¦Golden Fin защита теплообменника¦Работа до -15°С¦Follow me¦Режим ECO¦Режим Sleep¦Самодиагностика¦LED-дисплей¦Wi-Fi (опция)¦Гарантия 3 года | XIGMA | R32 | xigma-placeholder.webp | 180
1 | 1431 | xigma-jp-inv-12-431 | xigma | XIGMA | JP INVERTER | XGI-JP35RHA | inv | split | XIGMA | white | yes | 12 | 3.55(1.29-3.78) | 35 | 30800 | in_stock | В наличии | JP INVERTER Инвертор 12 BTU · до 35 м² | XIGMA · Инвертор · Golden Fin · Обогрев до -15°С · R32 | Класс А¦Инвертор¦Golden Fin защита теплообменника¦Работа до -15°С¦Follow me¦Режим ECO¦Режим Sleep¦Самодиагностика¦LED-дисплей¦Wi-Fi (опция)¦Гарантия 3 года | XIGMA | R32 | xigma-placeholder.webp | 181
1 | 1179 | birusa-legend-inv-07 | brleg | БИРЮСА | Legend inverter | БИРЮСА В-07LIR/B-07LIQ inv | inv | split | MIDEA | white | yes | 7 | 2.2 | 20 | 19990 | in_stock | В наличии | Инвертор 07 BTU · до 20 м² | Завод MIDEA · GMCC-Toshiba · Golden Fin · -15°C · Таймер · R32 | Режим: охлаждение/осушение/обогрев/вентиляция/авто¦Работа до -15°C¦Компрессор GMCC-Toshiba¦Антикоррозийное покрытие Golden Fin¦Функция запоминания параметров¦Таймер | GMCC-Toshiba | R32 | birusa-legend-inv.webp | 182
1 | 1180 | birusa-legend-inv-09 | brleg | БИРЮСА | Legend inverter | БИРЮСА В-09LIR/B-09LIQ inv | inv | split | MIDEA | white | yes | 9 | 2.6 | 25 | 21990 | in_stock | В наличии | Инвертор 09 BTU · до 25 м² | Завод MIDEA · GMCC-Toshiba · Golden Fin · -15°C · Таймер · R32 | Режим: охлаждение/осушение/обогрев/вентиляция/авто¦Работа до -15°C¦Компрессор GMCC-Toshiba¦Антикоррозийное покрытие Golden Fin¦Функция запоминания параметров¦Таймер | GMCC-Toshiba | R32 | birusa-legend-inv.webp | 183
1 | 1181 | birusa-legend-inv-12 | brleg | БИРЮСА | Legend inverter | БИРЮСА В-12LIR/B-12LIQ inv | inv | split | MIDEA | white | yes | 12 | 3.5 | 35 | 24990 | in_stock | В наличии | Инвертор 12 BTU · до 35 м² | Завод MIDEA · GMCC-Toshiba · Golden Fin · -15°C · Таймер · R32 | Режим: охлаждение/осушение/обогрев/вентиляция/авто¦Работа до -15°C¦Компрессор GMCC-Toshiba¦Антикоррозийное покрытие Golden Fin¦Функция запоминания параметров¦Таймер | GMCC-Toshiba | R32 | birusa-legend-inv.webp | 184
1 | 1182 | birusa-legend-inv-18 | brleg | БИРЮСА | Legend inverter | БИРЮСА В-18LIR/B-18LIQ inv | inv | split | MIDEA | white | yes | 18 | 5.2 | 50 | 42990 | in_stock | В наличии | Инвертор 18 BTU · до 50 м² | Завод MIDEA · GMCC-Toshiba · Golden Fin · -15°C · Таймер · R32 | Режим: охлаждение/осушение/обогрев/вентиляция/авто¦Работа до -15°C¦Компрессор GMCC-Toshiba¦Антикоррозийное покрытие Golden Fin¦Функция запоминания параметров¦Таймер | GMCC-Toshiba | R32 | birusa-legend-inv.webp | 185
1 | 1183 | birusa-legend-inv-24 | brleg | БИРЮСА | Legend inverter | БИРЮСА В-24LIR/B-24LIQ inv | inv | split | MIDEA | white | yes | 24 | 7 | 70 | 55590 | in_stock | В наличии | Инвертор 24 BTU · до 70 м² | Завод MIDEA · GMCC-Toshiba · Golden Fin · -15°C · Таймер · R32 | Режим: охлаждение/осушение/обогрев/вентиляция/авто¦Работа до -15°C¦Компрессор GMCC-Toshiba¦Антикоррозийное покрытие Golden Fin¦Функция запоминания параметров¦Таймер | GMCC-Toshiba | R32 | birusa-legend-inv.webp | 186
1 | 1574 | rc-optimum-20-inverter-07 | rc | ROYAL CLIMA | OPTIMUM 2.0 Inverter | ROYAL CLIMA RCI-OME22HN | inv | split | ROYAL CLIMA | white | yes | 7 | 2.20 | 20 | 28000 | in_stock | В наличии | OPTIMUM 2.0 Inverter Инвертор 7 BTU · до 20 м² | Royal Clima · Inverter · A+ · I Feel · Follow me · R32 | A+ класс энергоэффективности¦Inverter¦I Feel¦Follow me¦Авторестарт¦Самодиагностика¦Гарантия 3 года | RC | R32 | royal-clima-optimum-inv.webp | 187
1 | 1575 | rc-optimum-20-inverter-09 | rc | ROYAL CLIMA | OPTIMUM 2.0 Inverter | ROYAL CLIMA RCI-OME28HN | inv | split | ROYAL CLIMA | white | yes | 9 | 2.65 | 25 | 31000 | in_stock | В наличии | OPTIMUM 2.0 Inverter Инвертор 9 BTU · до 25 м² | Royal Clima · Inverter · A+ · I Feel · Follow me · R32 | A+ класс энергоэффективности¦Inverter¦I Feel¦Follow me¦Авторестарт¦Самодиагностика¦Гарантия 3 года | RC | R32 | royal-clima-optimum-inv.webp | 188
1 | 1576 | rc-optimum-20-inverter-12 | rc | ROYAL CLIMA | OPTIMUM 2.0 Inverter | ROYAL CLIMA RCI-OME35HN | inv | split | ROYAL CLIMA | white | yes | 12 | 3.52 | 35 | 36600 | in_stock | В наличии | OPTIMUM 2.0 Inverter Инвертор 12 BTU · до 35 м² | Royal Clima · Inverter · A+ · I Feel · Follow me · R32 | A+ класс энергоэффективности¦Inverter¦I Feel¦Follow me¦Авторестарт¦Самодиагностика¦Гарантия 3 года | RC | R32 | royal-clima-optimum-inv.webp | 189
1 | 1546 | rc-perfetto-dc-inverter-09 | rc | ROYAL CLIMA | PERFETTO DC Inverter | ROYAL CLIMA RCI-PFD24HN | inv | split | ROYAL CLIMA | white | yes | 9 | 2.40 | 25 | 32500 | in_stock | В наличии | PERFETTO DC Inverter Инвертор 9 BTU · до 25 м² | Royal Clima · DC Inverter · A++ · Wi-Fi · Алиса · обогрев -25°С · R32 | A++ класс энергоэффективности¦DC Inverter¦Встроенный Wi-Fi (Алиса)¦Обогрев до -25°С¦5 скоростей вентилятора¦I Feel¦Follow me¦3D Auto Air¦Фильтр Active Carbon¦Гарантия 3+2 года | RC | R32 | royal-clima-perfetto-inv.webp | 190
1 | 1547 | rc-perfetto-dc-inverter-09 | rc | ROYAL CLIMA | PERFETTO DC Inverter | ROYAL CLIMA RCI-PFD30HN | inv | split | ROYAL CLIMA | white | yes | 9 | 2.80 | 25 | 36000 | in_stock | В наличии | PERFETTO DC Inverter Инвертор 9 BTU · до 25 м² | Royal Clima · DC Inverter · A++ · Wi-Fi · Алиса · обогрев -25°С · R32 | A++ класс энергоэффективности¦DC Inverter¦Встроенный Wi-Fi (Алиса)¦Обогрев до -25°С¦5 скоростей вентилятора¦I Feel¦Follow me¦3D Auto Air¦Фильтр Active Carbon¦Гарантия 3+2 года | RC | R32 | royal-clima-perfetto-inv.webp | 191
1 | 1548 | rc-perfetto-dc-inverter-12 | rc | ROYAL CLIMA | PERFETTO DC Inverter | ROYAL CLIMA RCI-PFD40HN | inv | split | ROYAL CLIMA | white | yes | 12 | 3.80 | 35 | 43100 | in_stock | В наличии | PERFETTO DC Inverter Инвертор 12 BTU · до 35 м² | Royal Clima · DC Inverter · A++ · Wi-Fi · Алиса · обогрев -25°С · R32 | A++ класс энергоэффективности¦DC Inverter¦Встроенный Wi-Fi (Алиса)¦Обогрев до -25°С¦5 скоростей вентилятора¦I Feel¦Follow me¦3D Auto Air¦Фильтр Active Carbon¦Гарантия 3+2 года | RC | R32 | royal-clima-perfetto-inv.webp | 192
1 | 1549 | rc-perfetto-dc-inverter-18 | rc | ROYAL CLIMA | PERFETTO DC Inverter | ROYAL CLIMA RCI-PFD55HN | inv | split | ROYAL CLIMA | white | yes | 18 | 5.40 | 50 | 71600 | in_stock | В наличии | PERFETTO DC Inverter Инвертор 18 BTU · до 50 м² | Royal Clima · DC Inverter · A++ · Wi-Fi · Алиса · обогрев -25°С · R32 | A++ класс энергоэффективности¦DC Inverter¦Встроенный Wi-Fi (Алиса)¦Обогрев до -25°С¦5 скоростей вентилятора¦I Feel¦Follow me¦3D Auto Air¦Фильтр Active Carbon¦Гарантия 3+2 года | RC | R32 | royal-clima-perfetto-inv.webp | 193
1 | 1550 | rc-perfetto-dc-inverter-24 | rc | ROYAL CLIMA | PERFETTO DC Inverter | ROYAL CLIMA RCI-PFD75HN | inv | split | ROYAL CLIMA | white | yes | 24 | 7.20 | 65 | 88900 | in_stock | В наличии | PERFETTO DC Inverter Инвертор 24 BTU · до 65 м² | Royal Clima · DC Inverter · A++ · Wi-Fi · Алиса · обогрев -25°С · R32 | A++ класс энергоэффективности¦DC Inverter¦Встроенный Wi-Fi (Алиса)¦Обогрев до -25°С¦5 скоростей вентилятора¦I Feel¦Follow me¦3D Auto Air¦Фильтр Active Carbon¦Гарантия 3+2 года | RC | R32 | royal-clima-perfetto-inv.webp | 194
1 | 1125 | thaicon-phantom-9 | thai | THAICON | PHANTOM inverter | THAICON TL-RWP25-FR | inv | split | TCL | white | yes | 9 | 2.62 | 25 | 27790 | order_7 | Под заказ 7 дней | Инвертор 09 BTU · до 25 м² | Черный глянец · Full DC Inverter · SEER А++/SCOP A+ · обогрев до -20 °С · 7 скоростей · 4D Air Flow · Wi-Fi-модуль · ионизатор Dual Stream · 4 года | Cтильный дизайн с глянцевой панелью¦Full DC Inverter / R32¦SEER А++/SCOP A+¦обогрев до -20 °С¦охлаждение до -15 °С 7 скоростей вентилятора¦4D Air Flow¦встроенный Wi-Fi-модуль¦тихие в работе от 22 дБ(А)¦биполярный ионизатор Dual Stream¦фильтр с ионами серебра¦угольный фильтр¦самоочистка 56 °С¦Гарантия - 4 года | GMCC | R32 | thaicon-phantom.webp | 195 | OK
1 | 1126 | thaicon-phantom-12 | thai | THAICON | PHANTOM inverter | THAICON TL-RWP35-FR | inv | split | TCL | white | yes | 12 | 3.4 | 35 | 31190 | order_7 | Под заказ 7 дней | Инвертор 12 BTU · до 35 м² | Черный глянец · Full DC Inverter · SEER А++/SCOP A+ · обогрев до -20 °С · 7 скоростей · 4D Air Flow · Wi-Fi-модуль · ионизатор Dual Stream · 4 года | Cтильный дизайн с глянцевой панелью¦Full DC Inverter / R32¦SEER А++/SCOP A+¦обогрев до -20 °С¦охлаждение до -15 °С 7 скоростей вентилятора¦4D Air Flow¦встроенный Wi-Fi-модуль¦тихие в работе от 22 дБ(А)¦биполярный ионизатор Dual Stream¦фильтр с ионами серебра¦угольный фильтр¦самоочистка 56 °С¦Гарантия - 4 года | GMCC | R32 | thaicon-phantom.webp | 196 | OK
1 | 1127 | thaicon-phantom-18 | thai | THAICON | PHANTOM inverter | THAICON TL-RWP50-FR | inv | split | TCL | white | yes | 18 | 5.14 | 50 | 54490 | order_7 | Под заказ 7 дней | Инвертор 18 BTU · до 50 м² | Черный глянец · Full DC Inverter · SEER А++/SCOP A+ · обогрев до -20 °С · 7 скоростей · 4D Air Flow · Wi-Fi-модуль · ионизатор Dual Stream · 4 года | Cтильный дизайн с глянцевой панелью¦Full DC Inverter / R32¦SEER А++/SCOP A+¦обогрев до -20 °С¦охлаждение до -15 °С 7 скоростей вентилятора¦4D Air Flow¦встроенный Wi-Fi-модуль¦тихие в работе от 22 дБ(А)¦биполярный ионизатор Dual Stream¦фильтр с ионами серебра¦угольный фильтр¦самоочистка 56 °С¦Гарантия - 4 года | GMCC | R32 | thaicon-phantom.webp | 197 | OK
1 | 1128 | thaicon-phantom-24 | thai | THAICON | PHANTOM inverter | THAICON TL-RWP70-FR | inv | split | TCL | white | yes | 24 | 7.04 | 70 | 68490 | order_7 | Под заказ 7 дней | Инвертор 24 BTU · до 70 м² | Черный глянец · Full DC Inverter · SEER А++/SCOP A+ · обогрев до -20 °С · 7 скоростей · 4D Air Flow · Wi-Fi-модуль · ионизатор Dual Stream · 4 года | Cтильный дизайн с глянцевой панелью¦Full DC Inverter / R32¦SEER А++/SCOP A+¦обогрев до -20 °С¦охлаждение до -15 °С 7 скоростей вентилятора¦4D Air Flow¦встроенный Wi-Fi-модуль¦тихие в работе от 22 дБ(А)¦биполярный ионизатор Dual Stream¦фильтр с ионами серебра¦угольный фильтр¦самоочистка 56 °С¦Гарантия - 4 года | GMCC | R32 | thaicon-phantom.webp | 198 | OK
1 | 1154 | midea-primary-inv-07 | mdpri | MIDEA | PRIMARY inverter | MIDEA MSAG3-07N8C2S-I inv | inv | split | MIDEA | white | yes | 7 | 2.2 | 20 | 25590 | in_stock | В наличии | Инвертор 07 BTU · до 20 м² | Завод MIDEA · Инвертор · iECO · Self-clean · Follow Me · -15°C · Wi-Fi (опция) · R32 | Мощный инверторный компрессор¦Объемный воздушный поток¦Работа до -15 °С¦Режим iECO¦Технология Self-clean¦Тихий внутренний блок¦Автоматический перезапуск¦Функции таймера и самодиагностики¦Режимы Ночной, Авто, Турбо¦Wi-Fi (опция)¦Запоминание положения жалюзи¦Два варианта подключения дренажа¦Фотокаталитический фильтр и фильтр высокой плотности¦Функция Теплый пуск¦Follow Me | MIDEA | R32 | midea-primary-inv.webp | 199
1 | 1155 | midea-primary-inv-09 | mdpri | MIDEA | PRIMARY inverter | MIDEA MSAG3-09N8C2S-I inv | inv | split | MIDEA | white | yes | 9 | 2.6 | 25 | 27290 | in_stock | В наличии | Инвертор 09 BTU · до 25 м² | Завод MIDEA · Инвертор · iECO · Self-clean · Follow Me · -15°C · Wi-Fi (опция) · R32 | Мощный инверторный компрессор¦Объемный воздушный поток¦Работа до -15 °С¦Режим iECO¦Технология Self-clean¦Тихий внутренний блок¦Автоматический перезапуск¦Функции таймера и самодиагностики¦Режимы Ночной, Авто, Турбо¦Wi-Fi (опция)¦Запоминание положения жалюзи¦Два варианта подключения дренажа¦Фотокаталитический фильтр и фильтр высокой плотности¦Функция Теплый пуск¦Follow Me | MIDEA | R32 | midea-primary-inv.webp | 200
1 | 1156 | midea-primary-inv-12 | mdpri | MIDEA | PRIMARY inverter | MIDEA MSAG3-12N8C2S-I inv | inv | split | MIDEA | white | yes | 12 | 3.5 | 35 | 31590 | in_stock | В наличии | Инвертор 12 BTU · до 35 м² | Завод MIDEA · Инвертор · iECO · Self-clean · Follow Me · -15°C · Wi-Fi (опция) · R32 | Мощный инверторный компрессор¦Объемный воздушный поток¦Работа до -15 °С¦Режим iECO¦Технология Self-clean¦Тихий внутренний блок¦Автоматический перезапуск¦Функции таймера и самодиагностики¦Режимы Ночной, Авто, Турбо¦Wi-Fi (опция)¦Запоминание положения жалюзи¦Два варианта подключения дренажа¦Фотокаталитический фильтр и фильтр высокой плотности¦Функция Теплый пуск¦Follow Me | MIDEA | R32 | midea-primary-inv.webp | 201
1 | 1157 | midea-primary-inv-18 | mdpri | MIDEA | PRIMARY inverter | MIDEA MSAG3-18N8C2S-I inv | inv | split | MIDEA | white | yes | 18 | 5.2 | 50 | 53590 | in_stock | В наличии | Инвертор 18 BTU · до 50 м² | Завод MIDEA · Инвертор · iECO · Self-clean · Follow Me · -15°C · Wi-Fi (опция) · R32 | Мощный инверторный компрессор¦Объемный воздушный поток¦Работа до -15 °С¦Режим iECO¦Технология Self-clean¦Тихий внутренний блок¦Автоматический перезапуск¦Функции таймера и самодиагностики¦Режимы Ночной, Авто, Турбо¦Wi-Fi (опция)¦Запоминание положения жалюзи¦Два варианта подключения дренажа¦Фотокаталитический фильтр и фильтр высокой плотности¦Функция Теплый пуск¦Follow Me | MIDEA | R32 | midea-primary-inv.webp | 202
1 | 1158 | midea-primary-inv-24 | mdpri | MIDEA | PRIMARY inverter | MIDEA MSAG3-24N8C2S-I inv | inv | split | MIDEA | white | yes | 24 | 7 | 70 | 67990 | in_stock | В наличии | Инвертор 24 BTU · до 70 м² | Завод MIDEA · Инвертор · iECO · Self-clean · Follow Me · -15°C · Wi-Fi (опция) · R32 | Мощный инверторный компрессор¦Объемный воздушный поток¦Работа до -15 °С¦Режим iECO¦Технология Self-clean¦Тихий внутренний блок¦Автоматический перезапуск¦Функции таймера и самодиагностики¦Режимы Ночной, Авто, Турбо¦Wi-Fi (опция)¦Запоминание положения жалюзи¦Два варианта подключения дренажа¦Фотокаталитический фильтр и фильтр высокой плотности¦Функция Теплый пуск¦Follow Me | MIDEA | R32 | midea-primary-inv.webp | 203
1 | 1529 | lg-procool-07 | lg | LG | ProCool | LG B07TS.NSJ | inv | split | LG | white | yes | 7 | 2.14 | 20 | 58000 | in_stock | В наличии | ProCool Инвертор 7 BTU · до 20 м² | LG · Inverter · A/A · DUAL Protection Filter · R32 | Класс A/A¦Inverter Compressor¦DUAL Protection Filter¦Follow me¦Auto Mode¦Авторестарт¦Самодиагностика¦Гарантия 3 года | LG | R32 | lg-procool.webp | 204
1 | 1530 | lg-procool-09 | lg | LG | ProCool | LG B09TS.NSJ | inv | split | LG | white | yes | 9 | 2.70 | 25 | 62000 | in_stock | В наличии | ProCool Инвертор 9 BTU · до 25 м² | LG · Inverter · A/A · DUAL Protection Filter · R32 | Класс A/A¦Inverter Compressor¦DUAL Protection Filter¦Follow me¦Auto Mode¦Авторестарт¦Самодиагностика¦Гарантия 3 года | LG | R32 | lg-procool.webp | 205
1 | 1531 | lg-procool-12 | lg | LG | ProCool | LG B12TS.NSJ | inv | split | LG | white | yes | 12 | 3.52 | 35 | 70000 | in_stock | В наличии | ProCool Инвертор 12 BTU · до 35 м² | LG · Inverter · A/A · DUAL Protection Filter · R32 | Класс A/A¦Inverter Compressor¦DUAL Protection Filter¦Follow me¦Auto Mode¦Авторестарт¦Самодиагностика¦Гарантия 3 года | LG | R32 | lg-procool.webp | 206
1 | 1532 | lg-procool-18 | lg | LG | ProCool | LG B18TS.NSK | inv | split | LG | white | yes | 18 | 5.28 | 50 | 98000 | in_stock | В наличии | ProCool Инвертор 18 BTU · до 50 м² | LG · Inverter · A/A · DUAL Protection Filter · R32 | Класс A/A¦Inverter Compressor¦DUAL Protection Filter¦Follow me¦Auto Mode¦Авторестарт¦Самодиагностика¦Гарантия 3 года | LG | R32 | lg-procool.webp | 207
1 | 1533 | lg-procool-24 | lg | LG | ProCool | LG B24TS.NSKC | inv | split | LG | white | yes | 24 | 6.45 | 65 | 120000 | in_stock | В наличии | ProCool Инвертор 24 BTU · до 65 м² | LG · Inverter · A/A · DUAL Protection Filter · R32 | Класс A/A¦Inverter Compressor¦DUAL Protection Filter¦Follow me¦Auto Mode¦Авторестарт¦Самодиагностика¦Гарантия 3 года | LG | R32 | lg-procool.webp | 208
1 | 1542 | rc-renaissance-dc-inverter-09 | rc | ROYAL CLIMA | RENAISSANCE DC Inverter | ROYAL CLIMA RCI-RND24HN | inv | split | ROYAL CLIMA | white | yes | 9 | 2.47 | 25 | 34300 | in_stock | В наличии | RENAISSANCE DC Inverter Инвертор 9 BTU · до 25 м² | Royal Clima · DC Inverter · A++ · Wi-Fi · Алиса · обогрев -25°С · R32 | A++ класс энергоэффективности¦DC Inverter¦Встроенный Wi-Fi (Алиса)¦Обогрев до -25°С¦5 скоростей вентилятора¦I Feel¦Follow me¦Фильтр Silver Ion¦Гарантия 3+2 года | RC | R32 | royal-clima-renaissance-inv.webp | 209
1 | 1543 | rc-renaissance-dc-inverter-09 | rc | ROYAL CLIMA | RENAISSANCE DC Inverter | ROYAL CLIMA RCI-RND30HN | inv | split | ROYAL CLIMA | white | yes | 9 | 2.90 | 25 | 38900 | in_stock | В наличии | RENAISSANCE DC Inverter Инвертор 9 BTU · до 25 м² | Royal Clima · DC Inverter · A++ · Wi-Fi · Алиса · обогрев -25°С · R32 | A++ класс энергоэффективности¦DC Inverter¦Встроенный Wi-Fi (Алиса)¦Обогрев до -25°С¦5 скоростей вентилятора¦I Feel¦Follow me¦Фильтр Silver Ion¦Гарантия 3+2 года | RC | R32 | royal-clima-renaissance-inv.webp | 210
1 | 1544 | rc-renaissance-dc-inverter-12 | rc | ROYAL CLIMA | RENAISSANCE DC Inverter | ROYAL CLIMA RCI-RNC35HN | inv | split | ROYAL CLIMA | white | yes | 12 | 3.45 | 35 | 45600 | in_stock | В наличии | RENAISSANCE DC Inverter Инвертор 12 BTU · до 35 м² | Royal Clima · DC Inverter · A++ · Wi-Fi · Алиса · обогрев -25°С · R32 | A++ класс энергоэффективности¦DC Inverter¦Встроенный Wi-Fi (Алиса)¦Обогрев до -25°С¦5 скоростей вентилятора¦I Feel¦Follow me¦Фильтр Silver Ion¦Гарантия 3+2 года | RC | R32 | royal-clima-renaissance-inv.webp | 211
1 | 1545 | rc-renaissance-dc-inverter-12 | rc | ROYAL CLIMA | RENAISSANCE DC Inverter | ROYAL CLIMA RCI-RNE35HN NEW | inv | split | ROYAL CLIMA | white | yes | 12 | 3.50 | 35 | 45800 | in_stock | В наличии | RENAISSANCE DC Inverter Инвертор 12 BTU · до 35 м² | Royal Clima · DC Inverter · A++ · Wi-Fi · Алиса · обогрев -25°С · R32 | A++ класс энергоэффективности¦DC Inverter¦Встроенный Wi-Fi (Алиса)¦Обогрев до -25°С¦5 скоростей вентилятора¦I Feel¦Follow me¦Фильтр Silver Ion¦Гарантия 3+2 года | RC | R32 | royal-clima-renaissance-inv.webp | 212
1 | 1538 | rc-royal-supremo-blanco-09 | rc | ROYAL CLIMA | ROYAL SUPREMO BLANCO | ROYAL CLIMA RCI-RSB30HN | inv | split | ROYAL CLIMA | white | yes | 9 | 2.80 | 25 | 49300 | in_stock | В наличии | ROYAL SUPREMO BLANCO Инвертор 9 BTU · до 25 м² | Royal Clima · Флагман · Full DC Inverter · A++ · UV · Wi-Fi · -15°С · R32 | A++ класс энергоэффективности¦Full DC Inverter¦Белый корпус¦Встроенный Wi-Fi (Алиса)¦UV-обработка воздуха¦Биполярный ионизатор воздуха¦Фильтры Active Carbon + Silver Ion¦7 скоростей вентилятора¦Обогрев до -15°С¦I Feel¦Тише шелеста листьев от 19 дБ(А)¦Гарантия 3+2 года | RC | R32 | royal-clima-supremo-blanco.webp | 213
1 | 1539 | rc-royal-supremo-blanco-12 | rc | ROYAL CLIMA | ROYAL SUPREMO BLANCO | ROYAL CLIMA RCI-RSB40HN | inv | split | ROYAL CLIMA | white | yes | 12 | 3.70 | 35 | 53400 | in_stock | В наличии | ROYAL SUPREMO BLANCO Инвертор 12 BTU · до 35 м² | Royal Clima · Флагман · Full DC Inverter · A++ · UV · Wi-Fi · -15°С · R32 | A++ класс энергоэффективности¦Full DC Inverter¦Белый корпус¦Встроенный Wi-Fi (Алиса)¦UV-обработка воздуха¦Биполярный ионизатор воздуха¦Фильтры Active Carbon + Silver Ion¦7 скоростей вентилятора¦Обогрев до -15°С¦I Feel¦Тише шелеста листьев от 19 дБ(А)¦Гарантия 3+2 года | RC | R32 | royal-clima-supremo-blanco.webp | 214
1 | 1540 | rc-royal-supremo-blanco-18 | rc | ROYAL CLIMA | ROYAL SUPREMO BLANCO | ROYAL CLIMA RCI-RSB55HN | inv | split | ROYAL CLIMA | white | yes | 18 | 5.50 | 50 | 84400 | in_stock | В наличии | ROYAL SUPREMO BLANCO Инвертор 18 BTU · до 50 м² | Royal Clima · Флагман · Full DC Inverter · A++ · UV · Wi-Fi · -15°С · R32 | A++ класс энергоэффективности¦Full DC Inverter¦Белый корпус¦Встроенный Wi-Fi (Алиса)¦UV-обработка воздуха¦Биполярный ионизатор воздуха¦Фильтры Active Carbon + Silver Ion¦7 скоростей вентилятора¦Обогрев до -15°С¦I Feel¦Тише шелеста листьев от 19 дБ(А)¦Гарантия 3+2 года | RC | R32 | royal-clima-supremo-blanco.webp | 215
1 | 1541 | rc-royal-supremo-blanco-24 | rc | ROYAL CLIMA | ROYAL SUPREMO BLANCO | ROYAL CLIMA RCI-RSB75HN | inv | split | ROYAL CLIMA | white | yes | 24 | 7.30 | 65 | 103900 | in_stock | В наличии | ROYAL SUPREMO BLANCO Инвертор 24 BTU · до 65 м² | Royal Clima · Флагман · Full DC Inverter · A++ · UV · Wi-Fi · -15°С · R32 | A++ класс энергоэффективности¦Full DC Inverter¦Белый корпус¦Встроенный Wi-Fi (Алиса)¦UV-обработка воздуха¦Биполярный ионизатор воздуха¦Фильтры Active Carbon + Silver Ion¦7 скоростей вентилятора¦Обогрев до -15°С¦I Feel¦Тише шелеста листьев от 19 дБ(А)¦Гарантия 3+2 года | RC | R32 | royal-clima-supremo-blanco.webp | 216
1 | 1534 | rc-royal-supremo-nero-09 | rc | ROYAL CLIMA | ROYAL SUPREMO NERO | ROYAL CLIMA RCI-RSN30HN | inv | split | ROYAL CLIMA | black | yes | 9 | 2.80 | 25 | 51100 | in_stock | В наличии | ROYAL SUPREMO NERO Инвертор 9 BTU · до 25 м² | Royal Clima · Флагман · Full DC Inverter · A++ · UV · Wi-Fi · -15°С · R32 | A++ класс энергоэффективности¦Full DC Inverter¦Чёрный глянцевый корпус¦Встроенный Wi-Fi (Алиса)¦UV-обработка воздуха¦Биполярный ионизатор воздуха¦Фильтры Active Carbon + Silver Ion¦7 скоростей вентилятора¦Обогрев до -15°С¦I Feel¦Тише шелеста листьев от 19 дБ(А)¦Гарантия 3+2 года | RC | R32 | royal-clima-supremo-nero.webp | 217
1 | 1535 | rc-royal-supremo-nero-12 | rc | ROYAL CLIMA | ROYAL SUPREMO NERO | ROYAL CLIMA RCI-RSN40HN | inv | split | ROYAL CLIMA | black | yes | 12 | 3.70 | 35 | 55400 | in_stock | В наличии | ROYAL SUPREMO NERO Инвертор 12 BTU · до 35 м² | Royal Clima · Флагман · Full DC Inverter · A++ · UV · Wi-Fi · -15°С · R32 | A++ класс энергоэффективности¦Full DC Inverter¦Чёрный глянцевый корпус¦Встроенный Wi-Fi (Алиса)¦UV-обработка воздуха¦Биполярный ионизатор воздуха¦Фильтры Active Carbon + Silver Ion¦7 скоростей вентилятора¦Обогрев до -15°С¦I Feel¦Тише шелеста листьев от 19 дБ(А)¦Гарантия 3+2 года | RC | R32 | royal-clima-supremo-nero.webp | 218
1 | 1536 | rc-royal-supremo-nero-18 | rc | ROYAL CLIMA | ROYAL SUPREMO NERO | ROYAL CLIMA RCI-RSN55HN | inv | split | ROYAL CLIMA | black | yes | 18 | 5.50 | 50 | 87600 | in_stock | В наличии | ROYAL SUPREMO NERO Инвертор 18 BTU · до 50 м² | Royal Clima · Флагман · Full DC Inverter · A++ · UV · Wi-Fi · -15°С · R32 | A++ класс энергоэффективности¦Full DC Inverter¦Чёрный глянцевый корпус¦Встроенный Wi-Fi (Алиса)¦UV-обработка воздуха¦Биполярный ионизатор воздуха¦Фильтры Active Carbon + Silver Ion¦7 скоростей вентилятора¦Обогрев до -15°С¦I Feel¦Тише шелеста листьев от 19 дБ(А)¦Гарантия 3+2 года | RC | R32 | royal-clima-supremo-nero.webp | 219
1 | 1537 | rc-royal-supremo-nero-24 | rc | ROYAL CLIMA | ROYAL SUPREMO NERO | ROYAL CLIMA RCI-RSN75HN | inv | split | ROYAL CLIMA | black | yes | 24 | 7.30 | 65 | 107800 | in_stock | В наличии | ROYAL SUPREMO NERO Инвертор 24 BTU · до 65 м² | Royal Clima · Флагман · Full DC Inverter · A++ · UV · Wi-Fi · -15°С · R32 | A++ класс энергоэффективности¦Full DC Inverter¦Чёрный глянцевый корпус¦Встроенный Wi-Fi (Алиса)¦UV-обработка воздуха¦Биполярный ионизатор воздуха¦Фильтры Active Carbon + Silver Ion¦7 скоростей вентилятора¦Обогрев до -15°С¦I Feel¦Тише шелеста листьев от 19 дБ(А)¦Гарантия 3+2 года | RC | R32 | royal-clima-supremo-nero.webp | 220
1 | 1168 | birusa-safari-inv-09 | brsaf | БИРЮСА | Safari inverter | БИРЮСА B-09SIR/B-09SIQ inv | inv | split | MIDEA | white | yes | 9 | 2.6 | 25 | 22990 | in_stock | В наличии | Инвертор 09 BTU · до 25 м² | Завод MIDEA · GMCC-Toshiba · Golden Fin · -15°C · Ионизатор · R32 | Режим работы: авто/охлаждение/осушение/обогрев/вентиляция¦Компрессор GMCC-Toshiba¦Работа до -15°C¦Антикоррозийное покрытие Golden Fin¦Автоматическая регулировка воздушного потока¦Ионизатор | GMCC-Toshiba | R32 | birusa-safari-inv.webp | 221
1 | 1169 | birusa-safari-inv-12 | brsaf | БИРЮСА | Safari inverter | БИРЮСА B-12SIR/B-12SIQ inv | inv | split | MIDEA | white | yes | 12 | 3.5 | 35 | 25990 | in_stock | В наличии | Инвертор 12 BTU · до 35 м² | Завод MIDEA · GMCC-Toshiba · Golden Fin · -15°C · Ионизатор · R32 | Режим работы: авто/охлаждение/осушение/обогрев/вентиляция¦Компрессор GMCC-Toshiba¦Работа до -15°C¦Антикоррозийное покрытие Golden Fin¦Автоматическая регулировка воздушного потока¦Ионизатор | GMCC-Toshiba | R32 | birusa-safari-inv.webp | 222
1 | 1170 | birusa-safari-inv-18 | brsaf | БИРЮСА | Safari inverter | БИРЮСА В-18SIR/B-18SIQ inv | inv | split | MIDEA | white | yes | 18 | 5.2 | 50 | 43990 | in_stock | В наличии | Инвертор 18 BTU · до 50 м² | Завод MIDEA · GMCC-Toshiba · Golden Fin · -15°C · Ионизатор · R32 | Режим работы: авто/охлаждение/осушение/обогрев/вентиляция¦Компрессор GMCC-Toshiba¦Работа до -15°C¦Антикоррозийное покрытие Golden Fin¦Автоматическая регулировка воздушного потока¦Ионизатор | GMCC-Toshiba | R32 | birusa-safari-inv.webp | 223
1 | 1171 | birusa-safari-inv-24 | brsaf | БИРЮСА | Safari inverter | БИРЮСА В-24SIR/B-24SIQ inv | inv | split | MIDEA | white | yes | 24 | 7 | 70 | 56590 | in_stock | В наличии | Инвертор 24 BTU · до 70 м² | Завод MIDEA · GMCC-Toshiba · Golden Fin · -15°C · Ионизатор · R32 | Режим работы: авто/охлаждение/осушение/обогрев/вентиляция¦Компрессор GMCC-Toshiba¦Работа до -15°C¦Антикоррозийное покрытие Golden Fin¦Автоматическая регулировка воздушного потока¦Ионизатор | GMCC-Toshiba | R32 | birusa-safari-inv.webp | 224
1 | 1121 | thaicon-senseair-9 | thai | THAICON | SensAIR inverter | THAICON TL-RWS25-FR | inv | split | TCL | white | yes | 9 | 2.68 | 25 | 35690 | order_7 | Под заказ 7 дней | Инвертор 09 BTU · до 25 м² | Full DC Inverter · SEER А+++ / SCOP A++ · обогрев до -25 °С · подогрев поддона + ERV клапан · AI EcoMind · 3D Turbo · wi-fi-модуль | Full DC Inverter¦SEER А+++ / SCOP A++¦обогрев до -25 °С¦охлаждение до -15 °С¦подогрев поддона + ERV клапан¦AI EcoMind¦3D Turbo¦wi-fi-модуль¦биполярный ионизатор Dual Stream¦ультрафиолетовая лампа¦Гарантия - 5 лет¦сдвоенные горизонтальные жалюзи¦5 ЛЕТ | GMCC | R32 | thaicon-senseair.webp | 225 | OK
1 | 1122 | thaicon-senseair-12 | thai | THAICON | SensAIR inverter | THAICON TL-RWS35-FR | inv | split | TCL | white | yes | 12 | 3.58 | 35 | 39290 | order_7 | Под заказ 7 дней | Инвертор 12 BTU · до 35 м² | Full DC Inverter · SEER А+++ / SCOP A++ · обогрев до -25 °С · подогрев поддона + ERV клапан · AI EcoMind · 3D Turbo · wi-fi-модуль | Full DC Inverter¦SEER А+++ / SCOP A++¦обогрев до -25 °С¦охлаждение до -15 °С¦подогрев поддона + ERV клапан¦AI EcoMind¦3D Turbo¦wi-fi-модуль¦биполярный ионизатор Dual Stream¦ультрафиолетовая лампа¦Гарантия - 5 лет¦сдвоенные горизонтальные жалюзи¦5 ЛЕТ | GMCC | R32 | thaicon-senseair.webp | 226 | OK
1 | 1123 | thaicon-senseair-18 | thai | THAICON | SensAIR inverter | THAICON TL-RWS50-FR | inv | split | TCL | white | yes | 18 | 5.26 | 50 | 63690 | order_7 | Под заказ 7 дней | Инвертор 18 BTU · до 50 м² | Full DC Inverter · SEER А+++ / SCOP A++ · обогрев до -25 °С · подогрев поддона + ERV клапан · AI EcoMind · 3D Turbo · wi-fi-модуль | Full DC Inverter¦SEER А+++ / SCOP A++¦обогрев до -25 °С¦охлаждение до -15 °С¦подогрев поддона + ERV клапан¦AI EcoMind¦3D Turbo¦wi-fi-модуль¦биполярный ионизатор Dual Stream¦ультрафиолетовая лампа¦Гарантия - 5 лет¦сдвоенные горизонтальные жалюзи¦5 ЛЕТ | GMCC | R32 | thaicon-senseair.webp | 227 | OK
1 | 1124 | thaicon-senseair-24 | thai | THAICON | SensAIR inverter | THAICON TL-RWS70-FR | inv | split | TCL | white | yes | 24 | 7.03 | 70 | 78590 | order_7 | Под заказ 7 дней | Инвертор 24 BTU · до 70 м² | Full DC Inverter · SEER А+++ / SCOP A++ · обогрев до -25 °С · подогрев поддона + ERV клапан · AI EcoMind · 3D Turbo · wi-fi-модуль | Full DC Inverter¦SEER А+++ / SCOP A++¦обогрев до -25 °С¦охлаждение до -15 °С¦подогрев поддона + ERV клапан¦AI EcoMind¦3D Turbo¦wi-fi-модуль¦биполярный ионизатор Dual Stream¦ультрафиолетовая лампа¦Гарантия - 5 лет¦сдвоенные горизонтальные жалюзи¦5 ЛЕТ | GMCC | R32 | thaicon-senseair.webp | 228 | OK
1 | 1432 | xigma-sky-inv-07-432 | xigma | XIGMA | SKY INVERTER | XGI-SKY21RHA | inv | split | XIGMA | white | yes | 7 | 2.20(0.60-2.80) | 20 | 22300 | in_stock | В наличии | SKY INVERTER Инвертор 7 BTU · до 20 м² | XIGMA · Инвертор · Wi-Fi · Ионизатор · Обогрев до -20°С · R32 | Класс А¦Инвертор¦Встроенный Wi-Fi¦Ионизатор воздуха¦Golden Fin¦3D Airflow¦Follow me¦Самоочистка¦Режим ECO¦Обогрев до -20°С¦Гарантия 3 года | XIGMA | R32 | xigma-placeholder.webp | 229
1 | 1433 | xigma-sky-inv-09-433 | xigma | XIGMA | SKY INVERTER | XGI-SKY27RHA | inv | split | XIGMA | white | yes | 9 | 2.64(0.70-3.37) | 25 | 24000 | in_stock | В наличии | SKY INVERTER Инвертор 9 BTU · до 25 м² | XIGMA · Инвертор · Wi-Fi · Ионизатор · Обогрев до -20°С · R32 | Класс А¦Инвертор¦Встроенный Wi-Fi¦Ионизатор воздуха¦Golden Fin¦3D Airflow¦Follow me¦Самоочистка¦Режим ECO¦Обогрев до -20°С¦Гарантия 3 года | XIGMA | R32 | xigma-placeholder.webp | 230
1 | 1434 | xigma-sky-inv-12-434 | xigma | XIGMA | SKY INVERTER | XGI-SKY35RHA | inv | split | XIGMA | white | yes | 12 | 3.52(1.00-3.81) | 35 | 28400 | in_stock | В наличии | SKY INVERTER Инвертор 12 BTU · до 35 м² | XIGMA · Инвертор · Wi-Fi · Ионизатор · Обогрев до -20°С · R32 | Класс А¦Инвертор¦Встроенный Wi-Fi¦Ионизатор воздуха¦Golden Fin¦3D Airflow¦Follow me¦Самоочистка¦Режим ECO¦Обогрев до -20°С¦Гарантия 3 года | XIGMA | R32 | xigma-placeholder.webp | 231
1 | 1435 | xigma-sky-inv-18-435 | xigma | XIGMA | SKY INVERTER | XGI-SKY50RHA | inv | split | XIGMA | white | yes | 18 | 5.28(1.30-5.86) | 50 | 50600 | in_stock | В наличии | SKY INVERTER Инвертор 18 BTU · до 50 м² | XIGMA · Инвертор · Wi-Fi · Ионизатор · Обогрев до -20°С · R32 | Класс А¦Инвертор¦Встроенный Wi-Fi¦Ионизатор воздуха¦Golden Fin¦3D Airflow¦Follow me¦Самоочистка¦Режим ECO¦Обогрев до -20°С¦Гарантия 3 года | XIGMA | R32 | xigma-placeholder.webp | 232
1 | 1436 | xigma-sky-inv-24-436 | xigma | XIGMA | SKY INVERTER | XGI-SKY70RHA | inv | split | XIGMA | white | yes | 24 | 7.03(1.50-7.50) | 65 | 61100 | in_stock | В наличии | SKY INVERTER Инвертор 24 BTU · до 65 м² | XIGMA · Инвертор · Wi-Fi · Ионизатор · Обогрев до -20°С · R32 | Класс А¦Инвертор¦Встроенный Wi-Fi¦Ионизатор воздуха¦Golden Fin¦3D Airflow¦Follow me¦Самоочистка¦Режим ECO¦Обогрев до -20°С¦Гарантия 3 года | XIGMA | R32 | xigma-placeholder.webp | 233
1 | 1205 | mhi-ztl-09 | mhiztl | MITSUBISHI HEAVY IND | SRK-ZTL Standard Plus | MHI SRK25ZTL-W inv | inv | split | MHI | white | yes | 9 | 2.5 | 25 | 64690 | in_stock | В наличии | Инвертор 09 BTU · до 25 м² | MHI · Инвертор · 25 дБ · Энергоэффективность · Гарантия качества | Высочайшее качество¦Улучшена энергоэффективность¦Сниженный уровень шума¦Современный дизайн¦Инфракрасный пульт ДУ¦Гарантия качества и длительного срока службы | MHI | R32 | mhi-ztl.webp | 234
1 | 1206 | mhi-ztl-12 | mhiztl | MITSUBISHI HEAVY IND | SRK-ZTL Standard Plus | MHI SRK35ZTL-W inv | inv | split | MHI | white | yes | 12 | 3.5 | 35 | 73290 | in_stock | В наличии | Инвертор 12 BTU · до 35 м² | MHI · Инвертор · 25 дБ · Энергоэффективность · Гарантия качества | Высочайшее качество¦Улучшена энергоэффективность¦Сниженный уровень шума¦Современный дизайн¦Инфракрасный пульт ДУ¦Гарантия качества и длительного срока службы | MHI | R32 | mhi-ztl.webp | 235
1 | 1207 | mhi-ztl-18 | mhiztl | MITSUBISHI HEAVY IND | SRK-ZTL Standard Plus | MHI SRK50ZTL-W inv | inv | split | MHI | white | yes | 18 | 5 | 50 | 103290 | in_stock | В наличии | Инвертор 18 BTU · до 50 м² | MHI · Инвертор · 25 дБ · Энергоэффективность · Гарантия качества | Высочайшее качество¦Улучшена энергоэффективность¦Сниженный уровень шума¦Современный дизайн¦Инфракрасный пульт ДУ¦Гарантия качества и длительного срока службы | MHI | R32 | mhi-ztl.webp | 236
1 | 1208 | mhi-ztl-24 | mhiztl | MITSUBISHI HEAVY IND | SRK-ZTL Standard Plus | MHI SRK63ZTL-W inv 6.3 | inv | split | MHI | white | yes | 24 | 6.3 | 70 | 129590 | in_stock | В наличии | Инвертор 24 BTU · до 70 м² | MHI · Инвертор · 25 дБ · Энергоэффективность · Гарантия качества | Высочайшее качество¦Улучшена энергоэффективность¦Сниженный уровень шума¦Современный дизайн¦Инфракрасный пульт ДУ¦Гарантия качества и длительного срока службы | MHI | R32 | mhi-ztl.webp | 237
1 | 1209 | mhi-ztl-30 | mhiztl | MITSUBISHI HEAVY IND | SRK-ZTL Standard Plus | MHI SRK71ZTL-W inv 7.1 | inv | split | MHI | white | yes | 30 | 7.1 | 90 | 172290 | in_stock | В наличии | Инвертор 30 BTU · до 90 м² | MHI · Инвертор · 25 дБ · Энергоэффективность · Гарантия качества | Высочайшее качество¦Улучшена энергоэффективность¦Сниженный уровень шума¦Современный дизайн¦Инфракрасный пульт ДУ¦Гарантия качества и длительного срока службы | MHI | R32 | mhi-ztl.webp | 238
1 | 1441 | xigma-txc-inv-07-441 | xigma | XIGMA | TXC INVERTER | XGI-TXC21RHA | inv | split | XIGMA | white | yes | 7 | 2.10(0.60-2.80) | 20 | 23200 | in_stock | В наличии | TXC INVERTER Инвертор 7 BTU · до 20 м² | XIGMA · Инвертор · Wi-Fi · UV · Ионизатор · Обогрев до -25°С · R32 | Класс А¦Инвертор¦UV стерилизатор¦Ионизатор воздуха¦Встроенный Wi-Fi¦Golden Fin¦3D Airflow¦Самоочистка¦Follow me¦Обогрев до -25°С¦Режим ECO¦Температурная компенсация¦Гарантия 3 года | XIGMA | R32 | xigma-placeholder.webp | 239
1 | 1442 | xigma-txc-inv-09-442 | xigma | XIGMA | TXC INVERTER | XGI-TXC27RHA | inv | split | XIGMA | white | yes | 9 | 2.55(0.70-3.37) | 25 | 25000 | in_stock | В наличии | TXC INVERTER Инвертор 9 BTU · до 25 м² | XIGMA · Инвертор · Wi-Fi · UV · Ионизатор · Обогрев до -25°С · R32 | Класс А¦Инвертор¦UV стерилизатор¦Ионизатор воздуха¦Встроенный Wi-Fi¦Golden Fin¦3D Airflow¦Самоочистка¦Follow me¦Обогрев до -25°С¦Режим ECO¦Температурная компенсация¦Гарантия 3 года | XIGMA | R32 | xigma-placeholder.webp | 240
1 | 1443 | xigma-txc-inv-12-443 | xigma | XIGMA | TXC INVERTER | XGI-TXC35RHA | inv | split | XIGMA | white | yes | 12 | 3.40(1.00-3.81) | 35 | 29500 | in_stock | В наличии | TXC INVERTER Инвертор 12 BTU · до 35 м² | XIGMA · Инвертор · Wi-Fi · UV · Ионизатор · Обогрев до -25°С · R32 | Класс А¦Инвертор¦UV стерилизатор¦Ионизатор воздуха¦Встроенный Wi-Fi¦Golden Fin¦3D Airflow¦Самоочистка¦Follow me¦Обогрев до -25°С¦Режим ECO¦Температурная компенсация¦Гарантия 3 года | XIGMA | R32 | xigma-placeholder.webp | 241
1 | 1444 | xigma-txc-inv-18-444 | xigma | XIGMA | TXC INVERTER | XGI-TXC50RHA | inv | split | XIGMA | white | yes | 18 | 5.28(1.30-5.86) | 50 | 52200 | in_stock | В наличии | TXC INVERTER Инвертор 18 BTU · до 50 м² | XIGMA · Инвертор · Wi-Fi · UV · Ионизатор · Обогрев до -25°С · R32 | Класс А¦Инвертор¦UV стерилизатор¦Ионизатор воздуха¦Встроенный Wi-Fi¦Golden Fin¦3D Airflow¦Самоочистка¦Follow me¦Обогрев до -25°С¦Режим ECO¦Температурная компенсация¦Гарантия 3 года | XIGMA | R32 | xigma-placeholder.webp | 242
1 | 1445 | xigma-txc-inv-24-445 | xigma | XIGMA | TXC INVERTER | XGI-TXC70RHA | inv | split | XIGMA | white | yes | 24 | 7.03(1.50-7.50) | 65 | 62800 | in_stock | В наличии | TXC INVERTER Инвертор 24 BTU · до 65 м² | XIGMA · Инвертор · Wi-Fi · UV · Ионизатор · Обогрев до -25°С · R32 | Класс А¦Инвертор¦UV стерилизатор¦Ионизатор воздуха¦Встроенный Wi-Fi¦Golden Fin¦3D Airflow¦Самоочистка¦Follow me¦Обогрев до -25°С¦Режим ECO¦Температурная компенсация¦Гарантия 3 года | XIGMA | R32 | xigma-placeholder.webp | 243
1 | 1437 | xigma-txe-inv-07-437 | xigma | XIGMA | TXE INVERTER | XGI-TXE21RHA | inv | split | XIGMA | white | yes | 7 | 2.20(0.60-2.80) | 20 | 23500 | in_stock | В наличии | TXE INVERTER Инвертор 7 BTU · до 20 м² | XIGMA · Инвертор · Wi-Fi · Golden Fin · Обогрев до -20°С · R32 | Класс А¦Инвертор¦Встроенный Wi-Fi¦Golden Fin¦Follow me¦Самоочистка¦Режим ECO¦Обогрев до -20°С¦Температурная компенсация¦Самодиагностика¦Гарантия 3 года | XIGMA | R32 | xigma-placeholder.webp | 244
1 | 1438 | xigma-txe-inv-09-438 | xigma | XIGMA | TXE INVERTER | XGI-TXE27RHA | inv | split | XIGMA | white | yes | 9 | 2.65(0.70-3.37) | 25 | 25300 | in_stock | В наличии | TXE INVERTER Инвертор 9 BTU · до 25 м² | XIGMA · Инвертор · Wi-Fi · Golden Fin · Обогрев до -20°С · R32 | Класс А¦Инвертор¦Встроенный Wi-Fi¦Golden Fin¦Follow me¦Самоочистка¦Режим ECO¦Обогрев до -20°С¦Температурная компенсация¦Самодиагностика¦Гарантия 3 года | XIGMA | R32 | xigma-placeholder.webp | 245
1 | 1439 | xigma-txe-inv-12-439 | xigma | XIGMA | TXE INVERTER | XGI-TXE35RHA | inv | split | XIGMA | white | yes | 12 | 3.52(1.00-3.81) | 35 | 29800 | in_stock | В наличии | TXE INVERTER Инвертор 12 BTU · до 35 м² | XIGMA · Инвертор · Wi-Fi · Golden Fin · Обогрев до -20°С · R32 | Класс А¦Инвертор¦Встроенный Wi-Fi¦Golden Fin¦Follow me¦Самоочистка¦Режим ECO¦Обогрев до -20°С¦Температурная компенсация¦Самодиагностика¦Гарантия 3 года | XIGMA | R32 | xigma-placeholder.webp | 246
1 | 1440 | xigma-txe-inv-18-440 | xigma | XIGMA | TXE INVERTER | XGI-TXE50RHA | inv | split | XIGMA | white | yes | 18 | 5.30(1.20-5.86) | 50 | 52700 | in_stock | В наличии | TXE INVERTER Инвертор 18 BTU · до 50 м² | XIGMA · Инвертор · Wi-Fi · Golden Fin · Обогрев до -20°С · R32 | Класс А¦Инвертор¦Встроенный Wi-Fi¦Golden Fin¦Follow me¦Самоочистка¦Режим ECO¦Обогрев до -20°С¦Температурная компенсация¦Самодиагностика¦Гарантия 3 года | XIGMA | R32 | xigma-placeholder.webp | 247
1 | 1159 | midea-unlimited-inv-07 | mdunl | MIDEA | UNLIMITED inverter | MIDEA MSAG2-07N8C2S-I inv | inv | split | MIDEA | white | yes | 7 | 2.2 | 20 | 26690 | in_stock | В наличии | Инвертор 07 BTU · до 20 м² | Завод MIDEA · Инвертор · i-ECO · -15°C · Бесшумная работа · R32 | Работа от -15°C¦Объемный воздушный поток¦Фотокаталитический фильтр¦Экологически безопасный хладагент¦Режим i-ECO¦Работа при нестабильном электропитании¦Таймер¦Бесшумная работа¦Универсальный дизайн¦Турбоохлаждение¦Фильтр высокой плотности и фильтр холодного катализа | MIDEA | R32 | midea-unlimited-inv.webp | 248
1 | 1160 | midea-unlimited-inv-09 | mdunl | MIDEA | UNLIMITED inverter | MIDEA MSAG2-09N8C2S-I inv | inv | split | MIDEA | white | yes | 9 | 2.6 | 25 | 28490 | in_stock | В наличии | Инвертор 09 BTU · до 25 м² | Завод MIDEA · Инвертор · i-ECO · -15°C · Бесшумная работа · R32 | Работа от -15°C¦Объемный воздушный поток¦Фотокаталитический фильтр¦Экологически безопасный хладагент¦Режим i-ECO¦Работа при нестабильном электропитании¦Таймер¦Бесшумная работа¦Универсальный дизайн¦Турбоохлаждение¦Фильтр высокой плотности и фильтр холодного катализа | MIDEA | R32 | midea-unlimited-inv.webp | 249
1 | 1161 | midea-unlimited-inv-12 | mdunl | MIDEA | UNLIMITED inverter | MIDEA MSAG2-12N8C2S-I inv | inv | split | MIDEA | white | yes | 12 | 3.5 | 35 | 33190 | in_stock | В наличии | Инвертор 12 BTU · до 35 м² | Завод MIDEA · Инвертор · i-ECO · -15°C · Бесшумная работа · R32 | Работа от -15°C¦Объемный воздушный поток¦Фотокаталитический фильтр¦Экологически безопасный хладагент¦Режим i-ECO¦Работа при нестабильном электропитании¦Таймер¦Бесшумная работа¦Универсальный дизайн¦Турбоохлаждение¦Фильтр высокой плотности и фильтр холодного катализа | MIDEA | R32 | midea-unlimited-inv.webp | 250
1 | 1162 | midea-unlimited-inv-18 | mdunl | MIDEA | UNLIMITED inverter | MIDEA MSAG2-18N8C2S-I inv | inv | split | MIDEA | white | yes | 18 | 5.2 | 50 | 55890 | in_stock | В наличии | Инвертор 18 BTU · до 50 м² | Завод MIDEA · Инвертор · i-ECO · -15°C · Бесшумная работа · R32 | Работа от -15°C¦Объемный воздушный поток¦Фотокаталитический фильтр¦Экологически безопасный хладагент¦Режим i-ECO¦Работа при нестабильном электропитании¦Таймер¦Бесшумная работа¦Универсальный дизайн¦Турбоохлаждение¦Фильтр высокой плотности и фильтр холодного катализа | MIDEA | R32 | midea-unlimited-inv.webp | 251
1 | 1163 | midea-unlimited-inv-24 | mdunl | MIDEA | UNLIMITED inverter | MIDEA MSAG2-24N8C2S-I inv | inv | split | MIDEA | white | yes | 24 | 7 | 70 | 71590 | in_stock | В наличии | Инвертор 24 BTU · до 70 м² | Завод MIDEA · Инвертор · i-ECO · -15°C · Бесшумная работа · R32 | Работа от -15°C¦Объемный воздушный поток¦Фотокаталитический фильтр¦Экологически безопасный хладагент¦Режим i-ECO¦Работа при нестабильном электропитании¦Таймер¦Бесшумная работа¦Универсальный дизайн¦Турбоохлаждение¦Фильтр высокой плотности и фильтр холодного катализа | MIDEA | R32 | midea-unlimited-inv.webp | 252
1 | 1583 | rc-vela-nuova-inverter-07 | rc | ROYAL CLIMA | VELA NUOVA Inverter | ROYAL CLIMA RCI-VNE22HN | inv | split | ROYAL CLIMA | white | yes | 7 | 2.30 | 20 | 23300 | in_stock | В наличии | VELA NUOVA Inverter Инвертор 7 BTU · до 20 м² | Royal Clima · DC Inverter · A+ · ЮГ Exclusive · R32 | A+ класс энергоэффективности¦DC Inverter¦ЮГ EXCLUSIVE исполнение¦Обогрев до -15°С на охлаждение¦Авторестарт¦Самодиагностика¦Гарантия 3 года | RC | R32 | royal-clima-vela-nuova-inv.webp | 253
1 | 1584 | rc-vela-nuova-inverter-09 | rc | ROYAL CLIMA | VELA NUOVA Inverter | ROYAL CLIMA RCI-VNE28HN | inv | split | ROYAL CLIMA | white | yes | 9 | 2.65 | 25 | 25000 | in_stock | В наличии | VELA NUOVA Inverter Инвертор 9 BTU · до 25 м² | Royal Clima · DC Inverter · A+ · ЮГ Exclusive · R32 | A+ класс энергоэффективности¦DC Inverter¦ЮГ EXCLUSIVE исполнение¦Обогрев до -15°С на охлаждение¦Авторестарт¦Самодиагностика¦Гарантия 3 года | RC | R32 | royal-clima-vela-nuova-inv.webp | 254
1 | 1585 | rc-vela-nuova-inverter-12 | rc | ROYAL CLIMA | VELA NUOVA Inverter | ROYAL CLIMA RCI-VNE35HN | inv | split | ROYAL CLIMA | white | yes | 12 | 3.50 | 35 | 29600 | in_stock | В наличии | VELA NUOVA Inverter Инвертор 12 BTU · до 35 м² | Royal Clima · DC Inverter · A+ · ЮГ Exclusive · R32 | A+ класс энергоэффективности¦DC Inverter¦ЮГ EXCLUSIVE исполнение¦Обогрев до -15°С на охлаждение¦Авторестарт¦Самодиагностика¦Гарантия 3 года | RC | R32 | royal-clima-vela-nuova-inv.webp | 255
1 | 1586 | rc-vela-nuova-inverter-18 | rc | ROYAL CLIMA | VELA NUOVA Inverter | ROYAL CLIMA RCI-VNE55HN | inv | split | ROYAL CLIMA | white | yes | 18 | 5.28 | 50 | 52000 | in_stock | В наличии | VELA NUOVA Inverter Инвертор 18 BTU · до 50 м² | Royal Clima · DC Inverter · A+ · ЮГ Exclusive · R32 | A+ класс энергоэффективности¦DC Inverter¦ЮГ EXCLUSIVE исполнение¦Обогрев до -15°С на охлаждение¦Авторестарт¦Самодиагностика¦Гарантия 3 года | RC | R32 | royal-clima-vela-nuova-inv.webp | 256
1 | 1587 | rc-vela-nuova-inverter-24 | rc | ROYAL CLIMA | VELA NUOVA Inverter | ROYAL CLIMA RCI-VNE70HN | inv | split | ROYAL CLIMA | white | yes | 24 | 7.03 | 65 | 62500 | in_stock | В наличии | VELA NUOVA Inverter Инвертор 24 BTU · до 65 м² | Royal Clima · DC Inverter · A+ · ЮГ Exclusive · R32 | A+ класс энергоэффективности¦DC Inverter¦ЮГ EXCLUSIVE исполнение¦Обогрев до -15°С на охлаждение¦Авторестарт¦Самодиагностика¦Гарантия 3 года | RC | R32 | royal-clima-vela-nuova-inv.webp | 257
1 | 1220 | mdv-aurora-onoff-07 | mdv | MDV | AURORA | MDSA-07HRN8 | onoff | split | MDV | white | no | 7 | 2.15 | 20 | 16790 | in_stock | В наличии | On/Off 07 BTU · до 20 м² | GMCC · Golden Fin · 3D Airflow · А класс · Wi-Fi опция | А класс¦Компрессор GMCC¦Самоочистка¦Follow me¦Фильтр высокой плотности¦Фотокаталитический фильтр¦Golden Fin¦3D Airflow¦Температурная компенсация¦Обнаружение утечки хладагента¦Wi-Fi (опция)¦Гарантия 3 года | GMCC | R32 | mdv-aurora.webp | 258
1 | 1221 | mdv-aurora-onoff-09 | mdv | MDV | AURORA | MDSA-09HRN8 | onoff | split | MDV | white | no | 9 | 2.65 | 25 | 18790 | in_stock | В наличии | On/Off 09 BTU · до 25 м² | GMCC · Golden Fin · 3D Airflow · А класс · Wi-Fi опция | А класс¦Компрессор GMCC¦Самоочистка¦Follow me¦Фильтр высокой плотности¦Фотокаталитический фильтр¦Golden Fin¦3D Airflow¦Температурная компенсация¦Обнаружение утечки хладагента¦Wi-Fi (опция)¦Гарантия 3 года | GMCC | R32 | mdv-aurora.webp | 259
1 | 1222 | mdv-aurora-onoff-12 | mdv | MDV | AURORA | MDSA-12HRN8 | onoff | split | MDV | white | no | 12 | 3.5 | 35 | 23190 | in_stock | В наличии | On/Off 12 BTU · до 35 м² | GMCC · Golden Fin · 3D Airflow · А класс · Wi-Fi опция | А класс¦Компрессор GMCC¦Самоочистка¦Follow me¦Фильтр высокой плотности¦Фотокаталитический фильтр¦Golden Fin¦3D Airflow¦Температурная компенсация¦Обнаружение утечки хладагента¦Wi-Fi (опция)¦Гарантия 3 года | GMCC | R32 | mdv-aurora.webp | 260
1 | 1223 | mdv-aurora-onoff-18 | mdv | MDV | AURORA | MDSA-18HRN8 | onoff | split | MDV | white | no | 18 | 5.2 | 50 | 36890 | in_stock | В наличии | On/Off 18 BTU · до 50 м² | GMCC · Golden Fin · 3D Airflow · А класс · Wi-Fi опция | А класс¦Компрессор GMCC¦Самоочистка¦Follow me¦Фильтр высокой плотности¦Фотокаталитический фильтр¦Golden Fin¦3D Airflow¦Температурная компенсация¦Обнаружение утечки хладагента¦Wi-Fi (опция)¦Гарантия 3 года | GMCC | R32 | mdv-aurora.webp | 261
1 | 1224 | mdv-aurora-onoff-24 | mdv | MDV | AURORA | MDSA-24HRN8 | onoff | split | MDV | white | no | 24 | 7 | 70 | 49590 | in_stock | В наличии | On/Off 24 BTU · до 70 м² | GMCC · Golden Fin · 3D Airflow · А класс · Wi-Fi опция | А класс¦Компрессор GMCC¦Самоочистка¦Follow me¦Фильтр высокой плотности¦Фотокаталитический фильтр¦Golden Fin¦3D Airflow¦Температурная компенсация¦Обнаружение утечки хладагента¦Wi-Fi (опция)¦Гарантия 3 года | GMCC | R32 | mdv-aurora.webp | 262
1 | 1324 | mdv-aurora-27 | mdv | MDV | AURORA | MDSA-30HRN1 | onoff | split | MDV | white | no | 27 | 8.21 | 75 | 111800 | in_stock | В наличии | On/Off 27 BTU · до 70 м² | GMCC · On/Off · Высокая мощность · Golden Fin · R32 | Компрессор GMCC¦On/Off¦Высокая мощность охлаждения¦Golden Fin защита теплообменника¦Follow me¦Режим ECO¦Самодиагностика¦Wi-Fi (опция)¦Гарантия 3 года | MIDEA | R410A | mdv-placeholder.webp | 263
1 | 1325 | mdv-aurora-36 | mdv | MDV | AURORA | MDSA-36HRN1 | onoff | split | MDV | white | no | 36 | 9.97 | 100 | 145000 | in_stock | В наличии | On/Off 36 BTU · до 100 м² | GMCC · On/Off · Высокая мощность · Golden Fin · R32 | Компрессор GMCC¦On/Off¦Высокая мощность охлаждения¦Golden Fin защита теплообменника¦Follow me¦Режим ECO¦Самодиагностика¦Wi-Fi (опция)¦Гарантия 3 года | MIDEA | R410A | mdv-placeholder.webp | 264
0 | 1314 | mdv-era-07 | mdv | MDV | ERA | MDSAJ-07HRN8 | onoff | split | MIDEA | white | no | 7 | 2.34 | 20 | 29000 | in_stock | В наличии | On/Off 7 BTU · до 20 м² | GMCC · On/Off · Golden Fin · Follow me · R32 | Компрессор GMCC¦On/Off¦Golden Fin защита теплообменника¦Follow me¦Фильтр высокой плотности¦Режим ECO¦Режим Sleep¦Самодиагностика¦Wi-Fi (опция)¦Гарантия 3 года | MIDEA | R32 | mdv-placeholder.webp | 265
0 | 1315 | mdv-era-09 | mdv | MDV | ERA | MDSAJ-09HRN8 | onoff | split | MIDEA | white | no | 9 | 2.64 | 25 | 32200 | in_stock | В наличии | On/Off 9 BTU · до 25 м² | GMCC · On/Off · Golden Fin · Follow me · R32 | Компрессор GMCC¦On/Off¦Golden Fin защита теплообменника¦Follow me¦Фильтр высокой плотности¦Режим ECO¦Режим Sleep¦Самодиагностика¦Wi-Fi (опция)¦Гарантия 3 года | MIDEA | R32 | mdv-placeholder.webp | 266
0 | 1316 | mdv-era-12 | mdv | MDV | ERA | MDSAJ-12HRN8 | onoff | split | MIDEA | white | no | 12 | 3.52 | 35 | 39600 | in_stock | В наличии | On/Off 12 BTU · до 35 м² | GMCC · On/Off · Golden Fin · Follow me · R32 | Компрессор GMCC¦On/Off¦Golden Fin защита теплообменника¦Follow me¦Фильтр высокой плотности¦Режим ECO¦Режим Sleep¦Самодиагностика¦Wi-Fi (опция)¦Гарантия 3 года | MIDEA | R32 | mdv-placeholder.webp | 267
0 | 1317 | mdv-era-18 | mdv | MDV | ERA | MDSAJ-18HRN8 | onoff | split | MIDEA | white | no | 18 | 5.28 | 50 | 59100 | in_stock | В наличии | On/Off 18 BTU · до 50 м² | GMCC · On/Off · Golden Fin · Follow me · R32 | Компрессор GMCC¦On/Off¦Golden Fin защита теплообменника¦Follow me¦Фильтр высокой плотности¦Режим ECO¦Режим Sleep¦Самодиагностика¦Wi-Fi (опция)¦Гарантия 3 года | MIDEA | R32 | mdv-placeholder.webp | 268
0 | 1318 | mdv-era-24 | mdv | MDV | ERA | MDSAJ-24HRN8 | onoff | split | MIDEA | white | no | 24 | 7.03 | 65 | 79300 | in_stock | В наличии | On/Off 24 BTU · до 65 м² | GMCC · On/Off · Golden Fin · Follow me · R32 | Компрессор GMCC¦On/Off¦Golden Fin защита теплообменника¦Follow me¦Фильтр высокой плотности¦Режим ECO¦Режим Sleep¦Самодиагностика¦Wi-Fi (опция)¦Гарантия 3 года | MIDEA | R32 | mdv-placeholder.webp | 269
1 | 1326 | mdv-forest-07 | mdv | MDV | FOREST | MDSAF-07HRN8 | onoff | split | MDV | white | no | 7 | 2.35 | 20 | 26300 | in_stock | В наличии | On/Off 7 BTU · до 20 м² | GMCC · On/Off · Ионизатор · Golden Fin · R32 | Компрессор GMCC¦On/Off¦Ионизатор воздуха¦Golden Fin защита теплообменника¦Follow me¦Самоочистка¦Фильтр высокой плотности¦Режим ECO¦Самодиагностика¦Wi-Fi (опция)¦Гарантия 3 года | MIDEA | R32 | mdv-placeholder.webp | 270
1 | 1327 | mdv-forest-09 | mdv | MDV | FOREST | MDSAF-09HRN8 | onoff | split | MDV | white | no | 9 | 2.64 | 25 | 27800 | in_stock | В наличии | On/Off 9 BTU · до 25 м² | GMCC · On/Off · Ионизатор · Golden Fin · R32 | Компрессор GMCC¦On/Off¦Ионизатор воздуха¦Golden Fin защита теплообменника¦Follow me¦Самоочистка¦Фильтр высокой плотности¦Режим ECO¦Самодиагностика¦Wi-Fi (опция)¦Гарантия 3 года | MIDEA | R32 | mdv-placeholder.webp | 271
1 | 1328 | mdv-forest-12 | mdv | MDV | FOREST | MDSAF-12HRN8 | onoff | split | MDV | white | no | 12 | 3.52 | 35 | 34300 | in_stock | В наличии | On/Off 12 BTU · до 35 м² | GMCC · On/Off · Ионизатор · Golden Fin · R32 | Компрессор GMCC¦On/Off¦Ионизатор воздуха¦Golden Fin защита теплообменника¦Follow me¦Самоочистка¦Фильтр высокой плотности¦Режим ECO¦Самодиагностика¦Wi-Fi (опция)¦Гарантия 3 года | MIDEA | R32 | mdv-placeholder.webp | 272
1 | 1329 | mdv-forest-18 | mdv | MDV | FOREST | MDSAF-18HRN8 | onoff | split | MDV | white | no | 18 | 5.28 | 50 | 57100 | in_stock | В наличии | On/Off 18 BTU · до 50 м² | GMCC · On/Off · Ионизатор · Golden Fin · R32 | Компрессор GMCC¦On/Off¦Ионизатор воздуха¦Golden Fin защита теплообменника¦Follow me¦Самоочистка¦Фильтр высокой плотности¦Режим ECO¦Самодиагностика¦Wi-Fi (опция)¦Гарантия 3 года | MIDEA | R32 | mdv-placeholder.webp | 273
1 | 1330 | mdv-forest-24 | mdv | MDV | FOREST | MDSAF-24HRN8 | onoff | split | MDV | white | no | 24 | 7.03 | 65 | 69200 | in_stock | В наличии | On/Off 24 BTU · до 65 м² | GMCC · On/Off · Ионизатор · Golden Fin · R32 | Компрессор GMCC¦On/Off¦Ионизатор воздуха¦Golden Fin защита теплообменника¦Follow me¦Самоочистка¦Фильтр высокой плотности¦Режим ECO¦Самодиагностика¦Wi-Fi (опция)¦Гарантия 3 года | MIDEA | R32 | mdv-placeholder.webp | 274
1 | 1319 | mdv-infini-07 | mdv | MDV | INFINI | MDSAG-07HRN1 | onoff | split | MDV | white | no | 7 | 2.29 | 20 | 28000 | in_stock | В наличии | On/Off 7 BTU · до 20 м² | GMCC · On/Off · Golden Fin · 3D Airflow · R32 | Компрессор GMCC¦On/Off¦Golden Fin защита теплообменника¦3D Airflow¦Follow me¦Самоочистка¦Фильтр высокой плотности¦Режим ECO¦Самодиагностика¦Wi-Fi (опция)¦Гарантия 3 года | MIDEA | R410A | mdv-placeholder.webp | 275
1 | 1225 | mdv-infini-onoff-07 | mdv | MDV | INFINI | MDSAG-07HRN8 | onoff | split | MDV | white | no | 7 | 2.15 | 20 | 17790 | in_stock | В наличии | On/Off 07 BTU · до 20 м² | GMCC · Golden Fin · 3D Airflow · Wi-Fi опция · Проводной ПДУ | А класс¦Компрессор GMCC¦Самоочистка¦Follow me¦Фильтр высокой плотности¦Фотокаталитический фильтр¦Golden Fin¦3D Airflow¦Wi-Fi (опция)¦Температурная компенсация¦Обнаружение утечки хладагента¦Проводной ПДУ (опция)¦Гарантия 3 года | GMCC | R32 | mdv-infini-onoff.webp | 276
1 | 1320 | mdv-infini-09 | mdv | MDV | INFINI | MDSAG-09HRN1 | onoff | split | MDV | white | no | 9 | 2.64 | 25 | 31000 | in_stock | В наличии | On/Off 9 BTU · до 25 м² | GMCC · On/Off · Golden Fin · 3D Airflow · R32 | Компрессор GMCC¦On/Off¦Golden Fin защита теплообменника¦3D Airflow¦Follow me¦Самоочистка¦Фильтр высокой плотности¦Режим ECO¦Самодиагностика¦Wi-Fi (опция)¦Гарантия 3 года | MIDEA | R410A | mdv-placeholder.webp | 277
1 | 1226 | mdv-infini-onoff-09 | mdv | MDV | INFINI | MDSAG-09HRN8 | onoff | split | MDV | white | no | 9 | 2.65 | 25 | 19790 | in_stock | В наличии | On/Off 09 BTU · до 25 м² | GMCC · Golden Fin · 3D Airflow · Wi-Fi опция · Проводной ПДУ | А класс¦Компрессор GMCC¦Самоочистка¦Follow me¦Фильтр высокой плотности¦Фотокаталитический фильтр¦Golden Fin¦3D Airflow¦Wi-Fi (опция)¦Температурная компенсация¦Обнаружение утечки хладагента¦Проводной ПДУ (опция)¦Гарантия 3 года | GMCC | R32 | mdv-infini-onoff.webp | 278
1 | 1321 | mdv-infini-12 | mdv | MDV | INFINI | MDSAG-12HRN1 | onoff | split | MDV | white | no | 12 | 3.52 | 35 | 38300 | in_stock | В наличии | On/Off 12 BTU · до 35 м² | GMCC · On/Off · Golden Fin · 3D Airflow · R32 | Компрессор GMCC¦On/Off¦Golden Fin защита теплообменника¦3D Airflow¦Follow me¦Самоочистка¦Фильтр высокой плотности¦Режим ECO¦Самодиагностика¦Wi-Fi (опция)¦Гарантия 3 года | MIDEA | R410A | mdv-placeholder.webp | 279
1 | 1227 | mdv-infini-onoff-12 | mdv | MDV | INFINI | MDSAG-12HRN8 | onoff | split | MDV | white | no | 12 | 3.5 | 35 | 24390 | in_stock | В наличии | On/Off 12 BTU · до 35 м² | GMCC · Golden Fin · 3D Airflow · Wi-Fi опция · Проводной ПДУ | А класс¦Компрессор GMCC¦Самоочистка¦Follow me¦Фильтр высокой плотности¦Фотокаталитический фильтр¦Golden Fin¦3D Airflow¦Wi-Fi (опция)¦Температурная компенсация¦Обнаружение утечки хладагента¦Проводной ПДУ (опция)¦Гарантия 3 года | GMCC | R32 | mdv-infini-onoff.webp | 280
1 | 1322 | mdv-infini-18 | mdv | MDV | INFINI | MDSAG-18HRN1 | onoff | split | MDV | white | no | 18 | 5.28 | 50 | 57100 | in_stock | В наличии | On/Off 18 BTU · до 50 м² | GMCC · On/Off · Golden Fin · 3D Airflow · R32 | Компрессор GMCC¦On/Off¦Golden Fin защита теплообменника¦3D Airflow¦Follow me¦Самоочистка¦Фильтр высокой плотности¦Режим ECO¦Самодиагностика¦Wi-Fi (опция)¦Гарантия 3 года | MIDEA | R410A | mdv-placeholder.webp | 281
1 | 1228 | mdv-infini-onoff-18 | mdv | MDV | INFINI | MDSAG-18HRN8 | onoff | split | MDV | white | no | 18 | 5.2 | 50 | 38690 | in_stock | В наличии | On/Off 18 BTU · до 50 м² | GMCC · Golden Fin · 3D Airflow · Wi-Fi опция · Проводной ПДУ | А класс¦Компрессор GMCC¦Самоочистка¦Follow me¦Фильтр высокой плотности¦Фотокаталитический фильтр¦Golden Fin¦3D Airflow¦Wi-Fi (опция)¦Температурная компенсация¦Обнаружение утечки хладагента¦Проводной ПДУ (опция)¦Гарантия 3 года | GMCC | R32 | mdv-infini-onoff.webp | 282
1 | 1323 | mdv-infini-24 | mdv | MDV | INFINI | MDSAG-24HRN1 | onoff | split | MDV | white | no | 24 | 7.03 | 65 | 76800 | in_stock | В наличии | On/Off 24 BTU · до 65 м² | GMCC · On/Off · Golden Fin · 3D Airflow · R32 | Компрессор GMCC¦On/Off¦Golden Fin защита теплообменника¦3D Airflow¦Follow me¦Самоочистка¦Фильтр высокой плотности¦Режим ECO¦Самодиагностика¦Wi-Fi (опция)¦Гарантия 3 года | MIDEA | R410A | mdv-placeholder.webp | 283
1 | 1229 | mdv-infini-onoff-24 | mdv | MDV | INFINI | MDSAG-24HRN8 | onoff | split | MDV | white | no | 24 | 7 | 70 | 51990 | in_stock | В наличии | On/Off 24 BTU · до 70 м² | GMCC · Golden Fin · 3D Airflow · Wi-Fi опция · Проводной ПДУ | А класс¦Компрессор GMCC¦Самоочистка¦Follow me¦Фильтр высокой плотности¦Фотокаталитический фильтр¦Golden Fin¦3D Airflow¦Wi-Fi (опция)¦Температурная компенсация¦Обнаружение утечки хладагента¦Проводной ПДУ (опция)¦Гарантия 3 года | GMCC | R32 | mdv-infini-onoff.webp | 284
1 | 1215 | mdv-integra-onoff-07 | mdv | MDV | INTEGRA ON/OFF | MDSAI-07HRN8 | onoff | split | MDV | white | no | 7 | 2.15 | 20 | 18990 | in_stock | В наличии | On/Off 07 BTU · до 20 м² | GMCC · Wi-Fi · Golden Fin · 3D Airflow · А класс | А класс¦Компрессор GMCC¦Дефлектор 180°¦Wi-Fi в комплекте¦Самоочистка¦Follow me¦Фильтр высокой плотности¦Фотокаталитический фильтр¦Golden Fin¦3D Airflow¦Температурная компенсация¦Обнаружение утечки хладагента¦Гарантия 3 года | GMCC | R32 | mdv-integra-onoff.webp | 285
1 | 1216 | mdv-integra-onoff-09 | mdv | MDV | INTEGRA ON/OFF | MDSAI-09HRN8 | onoff | split | MDV | white | no | 9 | 2.65 | 25 | 20990 | in_stock | В наличии | On/Off 09 BTU · до 25 м² | GMCC · Wi-Fi · Golden Fin · 3D Airflow · А класс | А класс¦Компрессор GMCC¦Дефлектор 180°¦Wi-Fi в комплекте¦Самоочистка¦Follow me¦Фильтр высокой плотности¦Фотокаталитический фильтр¦Golden Fin¦3D Airflow¦Температурная компенсация¦Обнаружение утечки хладагента¦Гарантия 3 года | GMCC | R32 | mdv-integra-onoff.webp | 286
1 | 1217 | mdv-integra-onoff-12 | mdv | MDV | INTEGRA ON/OFF | MDSAI-12HRN8 | onoff | split | MDV | white | no | 12 | 3.5 | 35 | 25590 | in_stock | В наличии | On/Off 12 BTU · до 35 м² | GMCC · Wi-Fi · Golden Fin · 3D Airflow · А класс | А класс¦Компрессор GMCC¦Дефлектор 180°¦Wi-Fi в комплекте¦Самоочистка¦Follow me¦Фильтр высокой плотности¦Фотокаталитический фильтр¦Golden Fin¦3D Airflow¦Температурная компенсация¦Обнаружение утечки хладагента¦Гарантия 3 года | GMCC | R32 | mdv-integra-onoff.webp | 287
1 | 1218 | mdv-integra-onoff-18 | mdv | MDV | INTEGRA ON/OFF | MDSAI-18HRN8 | onoff | split | MDV | white | no | 18 | 5.2 | 50 | 40990 | in_stock | В наличии | On/Off 18 BTU · до 50 м² | GMCC · Wi-Fi · Golden Fin · 3D Airflow · А класс | А класс¦Компрессор GMCC¦Дефлектор 180°¦Wi-Fi в комплекте¦Самоочистка¦Follow me¦Фильтр высокой плотности¦Фотокаталитический фильтр¦Golden Fin¦3D Airflow¦Температурная компенсация¦Обнаружение утечки хладагента¦Гарантия 3 года | GMCC | R32 | mdv-integra-onoff.webp | 288
1 | 1219 | mdv-integra-onoff-24 | mdv | MDV | INTEGRA ON/OFF | MDSAI-24HRN8 | onoff | split | MDV | white | no | 24 | 7 | 70 | 54990 | in_stock | В наличии | On/Off 24 BTU · до 70 м² | GMCC · Wi-Fi · Golden Fin · 3D Airflow · А класс | А класс¦Компрессор GMCC¦Дефлектор 180°¦Wi-Fi в комплекте¦Самоочистка¦Follow me¦Фильтр высокой плотности¦Фотокаталитический фильтр¦Golden Fin¦3D Airflow¦Температурная компенсация¦Обнаружение утечки хладагента¦Гарантия 3 года | GMCC | R32 | mdv-integra-onoff.webp | 289
1 | 1024 | ultima-eclipse-onoff-07 | ueconof | ULTIMA COMFORT | ECLIPSE | ECLIPSE ECP-07PN on/off | onoff | split | TCL | white | no | 7 | 2.15 | 20 | 17700 | in_stock | В наличии | On/Off 07 BTU · до 20 м² | GMCC · Wi‑Fi Ready · TCL · -7°C R32 · ECO · 2 года | Завод TCL¦Wi‑Fi Ready¦Фреон R32¦Smart Defrost¦5 скоростей¦Низкий шум¦A/A класс¦Функция теплого пуска¦Функция самодиагностики¦Eco – режим энергосбережения | GMCC | R32 | ultima-eclipse-onoff.webp | 290
1 | 1025 | ultima-eclipse-onoff-09 | ueconof | ULTIMA COMFORT | ECLIPSE | ECLIPSE ECP-09PN on/off | onoff | split | TCL | white | no | 9 | 2.65 | 25 | 19200 | in_stock | В наличии | On/Off 09 BTU · до 25 м² | GMCC · Wi‑Fi Ready · TCL · -7°C R32 · ECO · 2 года | Завод TCL¦Wi‑Fi Ready¦Фреон R32¦Smart Defrost¦5 скоростей¦Низкий шум¦A/A класс¦Функция теплого пуска¦Функция самодиагностики¦Eco – режим энергосбережения | GMCC | R32 | ultima-eclipse-onoff.webp | 291
1 | 1026 | ultima-eclipse-onoff-12 | ueconof | ULTIMA COMFORT | ECLIPSE | ECLIPSE ECP-12PN on/off | onoff | split | TCL | white | no | 12 | 3.45 | 35 | 26600 | in_stock | В наличии | On/Off 12 BTU · до 35 м² | GMCC · Wi‑Fi Ready · TCL · -7°C R32 · ECO · 2 года | Завод TCL¦Wi‑Fi Ready¦Фреон R32¦Smart Defrost¦5 скоростей¦Низкий шум¦A/A класс¦Функция теплого пуска¦Функция самодиагностики¦Eco – режим энергосбережения | GMCC | R32 | ultima-eclipse-onoff.webp | 292
1 | 1027 | ultima-eclipse-onoff-18 | ueconof | ULTIMA COMFORT | ECLIPSE | ECLIPSE ECP-18PN on/off | onoff | split | TCL | white | no | 18 | 5.1 | 50 | 44700 | in_stock | В наличии | On/Off 18 BTU · до 50 м² | GMCC · Wi‑Fi Ready · TCL · -7°C R32 · ECO · 2 года | Завод TCL¦Wi‑Fi Ready¦Фреон R32¦Smart Defrost¦5 скоростей¦Низкий шум¦A/A класс¦Функция теплого пуска¦Функция самодиагностики¦Eco – режим энергосбережения | GMCC | R32 | ultima-eclipse-onoff.webp | 293
1 | 1028 | ultima-eclipse-onoff-24 | ueconof | ULTIMA COMFORT | ECLIPSE | ECLIPSE ECP-24PN on/off | onoff | split | TCL | white | no | 24 | 7.05 | 70 | 58100 | in_stock | В наличии | On/Off 24 BTU · до 70 м² | GMCC · Wi‑Fi Ready · TCL · -7°C R32 · ECO · 2 года | Завод TCL¦Wi‑Fi Ready¦Фреон R32¦Smart Defrost¦5 скоростей¦Низкий шум¦A/A класс¦Функция теплого пуска¦Функция самодиагностики¦Eco – режим энергосбережения | GMCC | R32 | ultima-eclipse-onoff.webp | 294
1 | 1482 | uc-ecs-07pn | uecs | ULTIMA COMFORT | ECLIPSE ERP | ECLIPSE ERP ECS-07PN | onoff | split | CHANHONG | white | no | 0 | 2.05 |  | 17400 | in_stock | В наличии | ECLIPSE ERP On/Off 0 BTU | GREE · On/Off · Wi-Fi · Blue Fin · R32 | Компрессор GREE¦On/Off¦Wi-Fi Ready¦Blue Fin антикоррозийное покрытие¦Режим ECO¦Follow me¦5 скоростей¦LED-дисплей¦Самодиагностика¦Гарантия 2 года | GREE | R32 | ultima-eclipse-erp.webp | 295
1 | 1483 | uc-ecs-09pn | uecs | ULTIMA COMFORT | ECLIPSE ERP | ECLIPSE ERP ECS-09PN | onoff | split | CHANHONG | white | no | 0 | 2.65 |  | 18900 | in_stock | В наличии | ECLIPSE ERP On/Off 0 BTU | GREE · On/Off · Wi-Fi · Blue Fin · R32 | Компрессор GREE¦On/Off¦Wi-Fi Ready¦Blue Fin антикоррозийное покрытие¦Режим ECO¦Follow me¦5 скоростей¦LED-дисплей¦Самодиагностика¦Гарантия 2 года | GREE | R32 | ultima-eclipse-erp.webp | 296
1 | 1484 | uc-ecs-12pn | uecs | ULTIMA COMFORT | ECLIPSE ERP | ECLIPSE ERP ECS-12PN | onoff | split | CHANHONG | white | no | 0 | 3.45 |  | 26300 | in_stock | В наличии | ECLIPSE ERP On/Off 0 BTU | GREE · On/Off · Wi-Fi · Blue Fin · R32 | Компрессор GREE¦On/Off¦Wi-Fi Ready¦Blue Fin антикоррозийное покрытие¦Режим ECO¦Follow me¦5 скоростей¦LED-дисплей¦Самодиагностика¦Гарантия 2 года | GREE | R32 | ultima-eclipse-erp.webp | 297
1 | 1485 | uc-ecs-18pn | uecs | ULTIMA COMFORT | ECLIPSE ERP | ECLIPSE ERP ECS-18PN | onoff | split | CHANHONG | white | no | 0 | 5 |  | 44200 | in_stock | В наличии | ECLIPSE ERP On/Off 0 BTU | GREE · On/Off · Wi-Fi · Blue Fin · R32 | Компрессор GREE¦On/Off¦Wi-Fi Ready¦Blue Fin антикоррозийное покрытие¦Режим ECO¦Follow me¦5 скоростей¦LED-дисплей¦Самодиагностика¦Гарантия 2 года | GREE | R32 | ultima-eclipse-erp.webp | 298
1 | 1486 | uc-ecs-24pn | uecs | ULTIMA COMFORT | ECLIPSE ERP | ECLIPSE ERP ECS-24PN | onoff | split | CHANHONG | white | no | 0 | 6.8 |  | 57600 | in_stock | В наличии | ECLIPSE ERP On/Off 0 BTU | GREE · On/Off · Wi-Fi · Blue Fin · R32 | Компрессор GREE¦On/Off¦Wi-Fi Ready¦Blue Fin антикоррозийное покрытие¦Режим ECO¦Follow me¦5 скоростей¦LED-дисплей¦Самодиагностика¦Гарантия 2 года | GREE | R32 | ultima-eclipse-erp.webp | 299
1 | 1016 | ultima-elysium-onoff-07 | ueonof | ULTIMA COMFORT | ELYSIUM | ELYSIUM ELB-07PN on/off | onoff | split | CHANHONG | white | no | 7 | 2.15 | 20 | 18900 | in_stock | В наличии | On/Off 07 BTU · до 20 м² | GREE · ECO · SOFT WIND · А класс · -7°C | Компрессор GREE¦ECO режим¦Режим SLEEP¦SOFT WIND — перфорированные жалюзи¦Низкий уровень шума¦LED-дисплей¦4 скорости¦2 года | GREE | R32 | ultima-elisyum-onoff.webp | 300
1 | 1017 | ultima-elysium-onoff-09 | ueonof | ULTIMA COMFORT | ELYSIUM | ELYSIUM ELB-09PN on/off | onoff | split | CHANHONG | white | no | 9 | 2.65 | 25 | 20400 | in_stock | В наличии | On/Off 09 BTU · до 25 м² | GREE · ECO · SOFT WIND · А класс · -7°C | Компрессор GREE¦ECO режим¦Режим SLEEP¦SOFT WIND — перфорированные жалюзи¦Низкий уровень шума¦LED-дисплей¦4 скорости¦2 года | GREE | R32 | ultima-elisyum-onoff.webp | 301
1 | 1018 | ultima-elysium-onoff-12 | ueonof | ULTIMA COMFORT | ELYSIUM | ELYSIUM ELB-12PN on/off | onoff | split | CHANHONG | white | no | 12 | 3.55 | 35 | 28100 | in_stock | В наличии | On/Off 12 BTU · до 35 м² | GREE · ECO · SOFT WIND · А класс · -7°C | Компрессор GREE¦ECO режим¦Режим SLEEP¦SOFT WIND — перфорированные жалюзи¦Низкий уровень шума¦LED-дисплей¦4 скорости¦2 года | GREE | R32 | ultima-elisyum-onoff.webp | 302
1 | 1019 | ultima-elysium-onoff-18 | ueonof | ULTIMA COMFORT | ELYSIUM | ELYSIUM ELB-18PN on/off | onoff | split | CHANHONG | white | no | 18 | 5.2 | 50 | 46700 | in_stock | В наличии | On/Off 18 BTU · до 50 м² | GREE · ECO · SOFT WIND · А класс · -7°C | Компрессор GREE¦ECO режим¦Режим SLEEP¦SOFT WIND — перфорированные жалюзи¦Низкий уровень шума¦LED-дисплей¦4 скорости¦2 года | GREE | R32 | ultima-elisyum-onoff.webp | 303
1 | 1020 | ultima-elysium-onoff-24 | ueonof | ULTIMA COMFORT | ELYSIUM | ELYSIUM ELB-24PN on/off | onoff | split | CHANHONG | white | no | 24 | 7.15 | 70 | 60600 | order_7 | Под заказ 7 дней | On/Off 24 BTU · до 70 м² | GREE · ECO · SOFT WIND · А класс · -7°C | Компрессор GREE¦ECO режим¦Режим SLEEP¦SOFT WIND — перфорированные жалюзи¦Низкий уровень шума¦LED-дисплей¦4 скорости¦2 года | GREE | R32 | ultima-elisyum-onoff.webp | 304
1 | 1021 | ultima-elysium-nero-onoff-07 | uenonof | ULTIMA COMFORT | ELYSIUM NERO | ELYSIUM NERO ELN-07PN on/off | onoff | split | CHANHONG | black | no | 7 | 2.15 | 20 | 21400 | days_3_5 | 3–5 дней | On/Off 07 BTU · до 20 м² | GREE · ECO · SOFT WIND · А класс · -7°C | Компрессор GREE¦ECO режим¦Режим SLEEP¦SOFT WIND — перфорированные жалюзи¦Низкий уровень шума¦LED-дисплей¦4 скорости¦2 года | GREE | R32 | ultima-elisyum-nero-onoff.webp | 305
1 | 1022 | ultima-elysium-nero-onoff-09 | uenonof | ULTIMA COMFORT | ELYSIUM NERO | ELYSIUM NERO ELN-09PN on/off | onoff | split | CHANHONG | black | no | 9 | 2.65 | 25 | 22900 | days_3_5 | 3–5 дней | On/Off 09 BTU · до 25 м² | GREE · ECO · SOFT WIND · А класс · -7°C | Компрессор GREE¦ECO режим¦Режим SLEEP¦SOFT WIND — перфорированные жалюзи¦Низкий уровень шума¦LED-дисплей¦4 скорости¦2 года | GREE | R32 | ultima-elisyum-nero-onoff.webp | 306
1 | 1023 | ultima-elysium-nero-onoff-12 | uenonof | ULTIMA COMFORT | ELYSIUM NERO | ELYSIUM NERO ELN-12PN on/off | onoff | split | CHANHONG | black | no | 12 | 3.55 | 35 | 30600 | days_3_5 | 3–5 дней | On/Off 12 BTU · до 35 м² | GREE · ECO · SOFT WIND · А класс · -7°C | Компрессор GREE¦ECO режим¦Режим SLEEP¦SOFT WIND — перфорированные жалюзи¦Низкий уровень шума¦LED-дисплей¦4 скорости¦2 года | GREE | R32 | ultima-elisyum-nero-onoff.webp | 307
1 | 1477 | uc-exd-07pn | uexd | ULTIMA COMFORT | EXCEED | EXCEED EXD-07PN | onoff | split | CHANHONG | white | no | 0 | 2.05 |  | 16900 | in_stock | В наличии | EXCEED On/Off 0 BTU | GREE · On/Off · Wi-Fi · Blue Fin · R32 | Компрессор GREE¦On/Off¦Встроенный Wi-Fi¦Blue Fin антикоррозийное покрытие¦Режим ECO¦Follow me¦5 скоростей¦LED-дисплей¦Самодиагностика¦Гарантия 2 года | GREE | R32 | ultima-exceed.webp | 308
1 | 1478 | uc-exd-09pn | uexd | ULTIMA COMFORT | EXCEED | EXCEED EXD-09PN | onoff | split | CHANHONG | white | no | 0 | 2.65 |  | 18400 | in_stock | В наличии | EXCEED On/Off 0 BTU | GREE · On/Off · Wi-Fi · Blue Fin · R32 | Компрессор GREE¦On/Off¦Встроенный Wi-Fi¦Blue Fin антикоррозийное покрытие¦Режим ECO¦Follow me¦5 скоростей¦LED-дисплей¦Самодиагностика¦Гарантия 2 года | GREE | R32 | ultima-exceed.webp | 309
1 | 1479 | uc-exd-12pn | uexd | ULTIMA COMFORT | EXCEED | EXCEED EXD-12PN | onoff | split | CHANHONG | white | no | 0 | 3.45 |  | 25600 | in_stock | В наличии | EXCEED On/Off 0 BTU | GREE · On/Off · Wi-Fi · Blue Fin · R32 | Компрессор GREE¦On/Off¦Встроенный Wi-Fi¦Blue Fin антикоррозийное покрытие¦Режим ECO¦Follow me¦5 скоростей¦LED-дисплей¦Самодиагностика¦Гарантия 2 года | GREE | R32 | ultima-exceed.webp | 310
1 | 1480 | uc-exd-18pn | uexd | ULTIMA COMFORT | EXCEED | EXCEED EXD-18PN | onoff | split | CHANHONG | white | no | 0 | 5 |  | 42900 | in_stock | В наличии | EXCEED On/Off 0 BTU | GREE · On/Off · Wi-Fi · Blue Fin · R32 | Компрессор GREE¦On/Off¦Встроенный Wi-Fi¦Blue Fin антикоррозийное покрытие¦Режим ECO¦Follow me¦5 скоростей¦LED-дисплей¦Самодиагностика¦Гарантия 2 года | GREE | R32 | ultima-exceed.webp | 311
1 | 1481 | uc-exd-24pn | uexd | ULTIMA COMFORT | EXCEED | EXCEED EXD-24PN | onoff | split | CHANHONG | white | no | 0 | 6.8 |  | 56000 | in_stock | В наличии | EXCEED On/Off 0 BTU | GREE · On/Off · Wi-Fi · Blue Fin · R32 | Компрессор GREE¦On/Off¦Встроенный Wi-Fi¦Blue Fin антикоррозийное покрытие¦Режим ECO¦Follow me¦5 скоростей¦LED-дисплей¦Самодиагностика¦Гарантия 2 года | GREE | R32 | ultima-exceed.webp | 312
1 | 1210 | dantex-gree-07 | dntx | DANTEX | DANTEX on/off | DANTEX RK-07SCDG on/off | onoff | split | GREE | white | no | 7 | 2.2 | 20 | 19990 | in_stock | В наличии | On/Off 07 BTU · до 20 м² | Завод GREE · ECO · I-Feel · 7 скоростей · 130-275В · R410A | Фреон R410A¦Технология On/Off¦Охлаждение и обогрев¦Защита от доступа детей¦Спящий режим¦Угольный фильтр и фильтр высокой плотности¦Режим ECO¦Низкий уровень шума¦Функция I-Feel¦Автоматическая регулировка жалюзи¦7 скоростей вентилятора¦Диапазон напряжений 130-275 В | GREE | R410A | dantex-gree.webp | 313
1 | 1211 | dantex-gree-09 | dntx | DANTEX | DANTEX on/off | DANTEX RK-09SCDG on/off | onoff | split | GREE | white | no | 9 | 2.6 | 25 | 21990 | in_stock | В наличии | On/Off 09 BTU · до 25 м² | Завод GREE · ECO · I-Feel · 7 скоростей · 130-275В · R410A | Фреон R410A¦Технология On/Off¦Охлаждение и обогрев¦Защита от доступа детей¦Спящий режим¦Угольный фильтр и фильтр высокой плотности¦Режим ECO¦Низкий уровень шума¦Функция I-Feel¦Автоматическая регулировка жалюзи¦7 скоростей вентилятора¦Диапазон напряжений 130-275 В | GREE | R410A | dantex-gree.webp | 314
1 | 1212 | dantex-gree-12 | dntx | DANTEX | DANTEX on/off | DANTEX RK-12SCDG on/off | onoff | split | GREE | white | no | 12 | 3.5 | 35 | 29990 | in_stock | В наличии | On/Off 12 BTU · до 35 м² | Завод GREE · ECO · I-Feel · 7 скоростей · 130-275В · R410A | Фреон R410A¦Технология On/Off¦Охлаждение и обогрев¦Защита от доступа детей¦Спящий режим¦Угольный фильтр и фильтр высокой плотности¦Режим ECO¦Низкий уровень шума¦Функция I-Feel¦Автоматическая регулировка жалюзи¦7 скоростей вентилятора¦Диапазон напряжений 130-275 В | GREE | R410A | dantex-gree.webp | 315
1 | 1213 | dantex-gree-18 | dntx | DANTEX | DANTEX on/off | DANTEX RK-18SCDG on/off | onoff | split | GREE | white | no | 18 | 5.2 | 50 | 51990 | in_stock | В наличии | On/Off 18 BTU · до 50 м² | Завод GREE · ECO · I-Feel · 7 скоростей · 130-275В · R410A | Фреон R410A¦Технология On/Off¦Охлаждение и обогрев¦Защита от доступа детей¦Спящий режим¦Угольный фильтр и фильтр высокой плотности¦Режим ECO¦Низкий уровень шума¦Функция I-Feel¦Автоматическая регулировка жалюзи¦7 скоростей вентилятора¦Диапазон напряжений 130-275 В | GREE | R410A | dantex-gree.webp | 316
1 | 1214 | dantex-gree-24 | dntx | DANTEX | DANTEX on/off | DANTEX RK-24SCDG on/off | onoff | split | GREE | white | no | 24 | 7 | 70 | 59990 | in_stock | В наличии | On/Off 24 BTU · до 70 м² | Завод GREE · ECO · I-Feel · 7 скоростей · 130-275В · R410A | Фреон R410A¦Технология On/Off¦Охлаждение и обогрев¦Защита от доступа детей¦Спящий режим¦Угольный фильтр и фильтр высокой плотности¦Режим ECO¦Низкий уровень шума¦Функция I-Feel¦Автоматическая регулировка жалюзи¦7 скоростей вентилятора¦Диапазон напряжений 130-275 В | GREE | R410A | dantex-gree.webp | 317
1 | 1034 | eurohoff-astrid-07 | ehas | EUROHOFF | ASTRID | EUROHOFF AVE-07M on/off | onoff | split | MIDEA | white | no | 7 | 2.25 | 20 | 16590 | in_stock | В наличии | On/Off 07 BTU · до 20 м² | GMCC Toshiba · Gold Fin · Самоочистка · HEALTH · Режим Turbo · 3 года | Компрессор GMCC Toshiba¦Покрытие Gold Fin¦Автоочистка¦Тихая работа¦Ночной режим¦Режим комфортного сна¦HEALTH - режим здоровье¦Режим Turbo производительности | GMCC Toshiba | R32 | eurohoff-astrid.webp | 318
1 | 1035 | eurohoff-astrid-09 | ehas | EUROHOFF | ASTRID | EUROHOFF AVE-09M on/off | onoff | split | MIDEA | white | no | 9 | 2.63 | 25 | 18390 | in_stock | В наличии | On/Off 09 BTU · до 25 м² | GMCC Toshiba · Gold Fin · Самоочистка · HEALTH · Режим Turbo · 3 года | Компрессор GMCC Toshiba¦Покрытие Gold Fin¦Автоочистка¦Тихая работа¦Ночной режим¦Режим комфортного сна¦HEALTH - режим здоровье¦Режим Turbo производительности | GMCC Toshiba | R32 | eurohoff-astrid.webp | 319
1 | 1036 | eurohoff-astrid-12 | ehas | EUROHOFF | ASTRID | EUROHOFF AVE-12M on/off | onoff | split | MIDEA | white | no | 12 | 3.51 | 35 | 23990 | in_stock | В наличии | On/Off 12 BTU · до 35 м² | GMCC Toshiba · Gold Fin · Самоочистка · HEALTH · Режим Turbo · 3 года | Компрессор GMCC Toshiba¦Покрытие Gold Fin¦Автоочистка¦Тихая работа¦Ночной режим¦Режим комфортного сна¦HEALTH - режим здоровье¦Режим Turbo производительности | GMCC Toshiba | R32 | eurohoff-astrid.webp | 320
1 | 1037 | eurohoff-astrid-18 | ehas | EUROHOFF | ASTRID | EUROHOFF AVE-18M on/off | onoff | split | MIDEA | white | no | 18 | 5.24 | 50 | 38990 | in_stock | В наличии | On/Off 18 BTU · до 50 м² | GMCC Toshiba · Gold Fin · Самоочистка · HEALTH · Режим Turbo · 3 года | Компрессор GMCC Toshiba¦Покрытие Gold Fin¦Автоочистка¦Тихая работа¦Ночной режим¦Режим комфортного сна¦HEALTH - режим здоровье¦Режим Turbo производительности | GMCC Toshiba | R32 | eurohoff-astrid.webp | 321
1 | 1038 | eurohoff-astrid-24 | ehas | EUROHOFF | ASTRID | EUROHOFF AVE-24M on/off | onoff | split | MIDEA | white | no | 24 | 7.25 | 70 | 46990 | in_stock | В наличии | On/Off 24 BTU · до 70 м² | GMCC Toshiba · Gold Fin · Самоочистка · HEALTH · Режим Turbo · 3 года | Компрессор GMCC Toshiba¦Покрытие Gold Fin¦Автоочистка¦Тихая работа¦Ночной режим¦Режим комфортного сна¦HEALTH - режим здоровье¦Режим Turbo производительности | GMCC Toshiba | R32 | eurohoff-astrid.webp | 322
1 | 1590 | rc-attica-nero-07 | rc | ROYAL CLIMA | ATTICA NERO | ROYAL CLIMA RC-AN22HN | onoff | split | ROYAL CLIMA | black | no | 7 | 2.17 | 20 | 29400 | in_stock | В наличии | ATTICA NERO On/Off 7 BTU · до 20 м² | Royal Clima · On/Off · Wi-Fi ready · Ионизатор · I Feel · 5 скоростей · R32 | On/Off¦Wi-Fi ready (модуль опция)¦Встроенный ионизатор воздуха (22/28/35)¦Фильтр Silver Ion (22/28/35)¦I Feel¦Follow me¦5 скоростей вентилятора¦Фильтр Active Carbon¦Самодиагностика¦Гарантия 3 года | RC | R32 | royal-clima-attica-nero.webp | 323
1 | 1591 | rc-attica-nero-09 | rc | ROYAL CLIMA | ATTICA NERO | ROYAL CLIMA RC-AN28HN | onoff | split | ROYAL CLIMA | black | no | 9 | 2.73 | 25 | 31900 | in_stock | В наличии | ATTICA NERO On/Off 9 BTU · до 25 м² | Royal Clima · On/Off · Wi-Fi ready · Ионизатор · I Feel · 5 скоростей · R32 | On/Off¦Wi-Fi ready (модуль опция)¦Встроенный ионизатор воздуха (22/28/35)¦Фильтр Silver Ion (22/28/35)¦I Feel¦Follow me¦5 скоростей вентилятора¦Фильтр Active Carbon¦Самодиагностика¦Гарантия 3 года | RC | R32 | royal-clima-attica-nero.webp | 324
1 | 1592 | rc-attica-nero-12 | rc | ROYAL CLIMA | ATTICA NERO | ROYAL CLIMA RC-AN35HN | onoff | split | ROYAL CLIMA | black | no | 12 | 3.64 | 35 | 41800 | in_stock | В наличии | ATTICA NERO On/Off 12 BTU · до 35 м² | Royal Clima · On/Off · Wi-Fi ready · Ионизатор · I Feel · 5 скоростей · R32 | On/Off¦Wi-Fi ready (модуль опция)¦Встроенный ионизатор воздуха (22/28/35)¦Фильтр Silver Ion (22/28/35)¦I Feel¦Follow me¦5 скоростей вентилятора¦Фильтр Active Carbon¦Самодиагностика¦Гарантия 3 года | RC | R32 | royal-clima-attica-nero.webp | 325
1 | 1593 | rc-attica-nero-18 | rc | ROYAL CLIMA | ATTICA NERO | ROYAL CLIMA RC-AN55HN | onoff | split | ROYAL CLIMA | black | no | 18 | 5.37 | 50 | 65700 | in_stock | В наличии | ATTICA NERO On/Off 18 BTU · до 50 м² | Royal Clima · On/Off · Wi-Fi ready · Ионизатор · I Feel · 5 скоростей · R32 | On/Off¦Wi-Fi ready (модуль опция)¦Встроенный ионизатор воздуха (22/28/35)¦Фильтр Silver Ion (22/28/35)¦I Feel¦Follow me¦5 скоростей вентилятора¦Фильтр Active Carbon¦Самодиагностика¦Гарантия 3 года | RC | R32 | royal-clima-attica-nero.webp | 326
1 | 1594 | rc-attica-nero-24 | rc | ROYAL CLIMA | ATTICA NERO | ROYAL CLIMA RC-AN70HN | onoff | split | ROYAL CLIMA | black | no | 24 | 7.24 | 65 | 81300 | in_stock | В наличии | ATTICA NERO On/Off 24 BTU · до 65 м² | Royal Clima · On/Off · Wi-Fi ready · Ионизатор · I Feel · 5 скоростей · R32 | On/Off¦Wi-Fi ready (модуль опция)¦Встроенный ионизатор воздуха (22/28/35)¦Фильтр Silver Ion (22/28/35)¦I Feel¦Follow me¦5 скоростей вентилятора¦Фильтр Active Carbon¦Самодиагностика¦Гарантия 3 года | RC | R32 | royal-clima-attica-nero.webp | 327
1 | 1114 | thaicon-balance-on-off-07 | thai | THAICON | Balance On/off | THAICON TL-RWB20-NR | onoff | split | TCL | white | no | 7 | 2.05 | 20 | 12890 | in_stock | В наличии | On/Off 07 BTU · до 20 м² | EER/COP - класс А · обогрев до -7 °С · Wi-Fi ready · 5 скоростей · 3 года | Wi-Fi ready¦5 скоростей вентилятора¦R32 (20-70)/R410А(80-100)¦EER/COP - класс А¦обогрев до -7 °С¦охлаждение от +15 °С¦фильтр с ионами серебра¦Гарантия - 3 года | GMCC | R32 | thaicon-balance.webp | 328
1 | 1115 | thaicon-balance-on-off-09 | thai | THAICON | Balance On/off | THAICON TL-RWB25-NR | onoff | split | TCL | white | no | 9 | 2.49 | 25 | 14490 | in_stock | В наличии | On/Off 09 BTU · до 25 м² | EER/COP - класс А · обогрев до -7 °С · Wi-Fi ready · 5 скоростей · 3 года | Wi-Fi ready¦5 скоростей вентилятора¦R32 (20-70)/R410А(80-100)¦EER/COP - класс А¦обогрев до -7 °С¦охлаждение от +15 °С¦фильтр с ионами серебра¦Гарантия - 3 года | GMCC | R32 | thaicon-balance.webp | 329
1 | 1116 | thaicon-balance-on-off-12 | thai | THAICON | Balance On/off | THAICON TL-RWB35-NR | onoff | split | TCL | white | no | 12 | 3.23 | 35 | 20890 | in_stock | В наличии | On/Off 12 BTU · до 35 м² | EER/COP - класс А · обогрев до -7 °С · Wi-Fi ready · 5 скоростей · 3 года | Wi-Fi ready¦5 скоростей вентилятора¦R32 (20-70)/R410А(80-100)¦EER/COP - класс А¦обогрев до -7 °С¦охлаждение от +15 °С¦фильтр с ионами серебра¦Гарантия - 3 года | GMCC | R32 | thaicon-balance.webp | 330
1 | 1117 | thaicon-balance-on-off-18 | thai | THAICON | Balance On/off | THAICON TL-RWB50-NR | onoff | split | TCL | white | no | 18 | 4.99 | 50 | 36590 | in_stock | В наличии | On/Off 18 BTU · до 50 м² | EER/COP - класс А · обогрев до -7 °С · Wi-Fi ready · 5 скоростей · 3 года | Wi-Fi ready¦5 скоростей вентилятора¦R32 (20-70)/R410А(80-100)¦EER/COP - класс А¦обогрев до -7 °С¦охлаждение от +15 °С¦фильтр с ионами серебра¦Гарантия - 3 года | GMCC | R32 | thaicon-balance.webp | 331
1 | 1118 | thaicon-balance-on-off-24 | thai | THAICON | Balance On/off | THAICON TL-RWB70-NR | onoff | split | TCL | white | no | 24 | 6.45 | 65 | 44790 | in_stock | В наличии | On/Off 24 BTU · до 65 м² | EER/COP - класс А · обогрев до -7 °С · Wi-Fi ready · 5 скоростей · 3 года | Wi-Fi ready¦5 скоростей вентилятора¦R32 (20-70)/R410А(80-100)¦EER/COP - класс А¦обогрев до -7 °С¦охлаждение от +15 °С¦фильтр с ионами серебра¦Гарантия - 3 года | GMCC | R32 | thaicon-balance.webp | 332
1 | 1492 | thaicon-rwb80 | thai | THAICON | Balance On/off | THAICON TL-RWB80-NA | onoff | split | TCL | white | no | 27 | 8.21 | 70 | 80200 | in_stock | В наличии | Balance On/off On/Off 27 BTU · до 70 м² | EER/COP - класс А · обогрев до -7 °С · Wi-Fi ready · 5 скоростей · 3 года | Wi-Fi ready¦5 скоростей вентилятора¦R32 (20-70)/R410А(80-100)¦EER/COP - класс А¦обогрев до -7 °С¦охлаждение от +15 °С¦фильтр с ионами серебра¦Гарантия - 3 года | GMCC | R32 | thaicon-balance.webp | 333
1 | 1119 | thaicon-balance-on-off-30 | thai | THAICON | Balance On/off | THAICON TL-RWB80-NR | onoff | split | TCL | white | no | 30 | 8.21 | 80 | 53990 | order_7 | Под заказ 7 дней | On/Off 24 BTU · до 80 м² | EER/COP - класс А · обогрев до -7 °С · Wi-Fi ready · 5 скоростей · 3 года | Wi-Fi ready¦5 скоростей вентилятора¦R32 (20-70)/R410А(80-100)¦EER/COP - класс А¦обогрев до -7 °С¦охлаждение от +15 °С¦фильтр с ионами серебра¦Гарантия - 3 года | GMCC | R32 | thaicon-balance.webp | 334
1 | 1493 | thaicon-rwb100 | thai | THAICON | Balance On/off | THAICON TL-RWB100-NA | onoff | split | TCL | white | no | 36 | 10.55 | 100 | 99800 | in_stock | В наличии | Balance On/off On/Off 36 BTU · до 100 м² | EER/COP - класс А · обогрев до -7 °С · Wi-Fi ready · 5 скоростей · 3 года | Wi-Fi ready¦5 скоростей вентилятора¦R32 (20-70)/R410А(80-100)¦EER/COP - класс А¦обогрев до -7 °С¦охлаждение от +15 °С¦фильтр с ионами серебра¦Гарантия - 3 года | GMCC | R32 | thaicon-balance.webp | 335
1 | 1120 | thaicon-balance-on-off-36 | thai | THAICON | Balance On/off | THAICON TL-RWB100-NR | onoff | split | TCL | white | no | 36 | 10.55 | 100 | 66990 | order_7 | Под заказ 7 дней | On/Off 24 BTU · до 100 м² | EER/COP - класс А · обогрев до -7 °С · Wi-Fi ready · 5 скоростей · 3 года | Wi-Fi ready¦5 скоростей вентилятора¦R32 (20-70)/R410А(80-100)¦EER/COP - класс А¦обогрев до -7 °С¦охлаждение от +15 °С¦фильтр с ионами серебра¦Гарантия - 3 года | GMCC | R32 | thaicon-balance.webp | 336
1 | 1200 | birusa-classic-07 | brcls | БИРЮСА | CLASSIC on/off | БИРЮСА B-07СPR/B-07СPQ on/off | onoff | split | CHIGO | white | no | 7 | 2.2 | 20 | 12990 | in_stock | В наличии | On/Off 07 BTU · до 20 м² | Завод CHIGO · GMCC-Toshiba · Golden Fin · Самоочистка · R32 | Режим: охлаждение/обогрев/осушение/вентиляция/авто¦Функция Самоочистки¦Компрессор GMCC-Toshiba¦Таймер включения/выключения¦Антикоррозийное покрытие Golden Fin¦Тихий режим¦Функция запоминания параметров | GMCC-Toshiba | R32 | birusa-classic.webp | 337
1 | 1201 | birusa-classic-09 | brcls | БИРЮСА | CLASSIC on/off | БИРЮСА B-09СPR/B-09СPQ on/off | onoff | split | CHIGO | white | no | 9 | 2.6 | 25 | 13990 | in_stock | В наличии | On/Off 09 BTU · до 25 м² | Завод CHIGO · GMCC-Toshiba · Golden Fin · Самоочистка · R32 | Режим: охлаждение/обогрев/осушение/вентиляция/авто¦Функция Самоочистки¦Компрессор GMCC-Toshiba¦Таймер включения/выключения¦Антикоррозийное покрытие Golden Fin¦Тихий режим¦Функция запоминания параметров | GMCC-Toshiba | R32 | birusa-classic.webp | 338
1 | 1202 | birusa-classic-12 | brcls | БИРЮСА | CLASSIC on/off | БИРЮСА B-12СPR/B-12СPQ on/off | onoff | split | CHIGO | white | no | 12 | 3.5 | 35 | 19990 | in_stock | В наличии | On/Off 12 BTU · до 35 м² | Завод CHIGO · GMCC-Toshiba · Golden Fin · Самоочистка · R32 | Режим: охлаждение/обогрев/осушение/вентиляция/авто¦Функция Самоочистки¦Компрессор GMCC-Toshiba¦Таймер включения/выключения¦Антикоррозийное покрытие Golden Fin¦Тихий режим¦Функция запоминания параметров | GMCC-Toshiba | R32 | birusa-classic.webp | 339
1 | 1203 | birusa-classic-18 | brcls | БИРЮСА | CLASSIC on/off | БИРЮСА B-18СPR/B-18СPQ on/off | onoff | split | CHIGO | white | no | 18 | 5.2 | 50 | 31590 | in_stock | В наличии | On/Off 18 BTU · до 50 м² | Завод CHIGO · GMCC-Toshiba · Golden Fin · Самоочистка · R32 | Режим: охлаждение/обогрев/осушение/вентиляция/авто¦Функция Самоочистки¦Компрессор GMCC-Toshiba¦Таймер включения/выключения¦Антикоррозийное покрытие Golden Fin¦Тихий режим¦Функция запоминания параметров | GMCC-Toshiba | R32 | birusa-classic.webp | 340
1 | 1204 | birusa-classic-24 | brcls | БИРЮСА | CLASSIC on/off | БИРЮСА B-24СPR/B-24СPQ on/off | onoff | split | CHIGO | white | no | 24 | 7 | 70 | 39890 | in_stock | В наличии | On/Off 24 BTU · до 70 м² | Завод CHIGO · GMCC-Toshiba · Golden Fin · Самоочистка · R32 | Режим: охлаждение/обогрев/осушение/вентиляция/авто¦Функция Самоочистки¦Компрессор GMCC-Toshiba¦Таймер включения/выключения¦Антикоррозийное покрытие Golden Fin¦Тихий режим¦Функция запоминания параметров | GMCC-Toshiba | R32 | birusa-classic.webp | 341
1 | 1104 | thaicon-comfort-plus-07 | thai | THAICON | Comfort Plus on-off | THAICON TL-RWC20-NR | onoff | split | TCL | white | no | 7 | 2.2 | 20 | 14990 | in_stock | В наличии | On/Off 07 BTU · до 20 м² | Wi-fi встроенный · R32 · обогрев до -7 °С · охлаждение от +15 °С · 4D Air Flow · 7 скоростей | Wi-fi встроенный¦R32¦обогрев до -7 °С¦охлаждение от +15 °С¦4D Air Flow¦7 скоростей вентилятора¦Гарантия 3 Года¦фильтр с ионами серебра | GMCC | R32 | thaicon-comfort-plus.webp | 342
1 | 1105 | thaicon-comfort-plus-09 | thai | THAICON | Comfort Plus on-off | THAICON TL-RWC25-NR | onoff | split | TCL | white | no | 9 | 2.64 | 25 | 16890 | in_stock | В наличии | On/Off 09 BTU · до 25 м² | Wi-fi встроенный · R32 · обогрев до -7 °С · охлаждение от +15 °С · 4D Air Flow · 7 скоростей | Wi-fi встроенный¦R32¦обогрев до -7 °С¦охлаждение от +15 °С¦4D Air Flow¦7 скоростей вентилятора¦Гарантия 3 Года¦фильтр с ионами серебра | GMCC | R32 | thaicon-comfort-plus.webp | 343
1 | 1106 | thaicon-comfort-plus-12 | thai | THAICON | Comfort Plus on-off | THAICON TL-RWC35-NR | onoff | split | TCL | white | no | 12 | 3.52 | 35 | 23790 | in_stock | В наличии | On/Off 12 BTU · до 35 м² | Wi-fi встроенный · R32 · обогрев до -7 °С · охлаждение от +15 °С · 4D Air Flow · 7 скоростей | Wi-fi встроенный¦R32¦обогрев до -7 °С¦охлаждение от +15 °С¦4D Air Flow¦7 скоростей вентилятора¦Гарантия 3 Года¦фильтр с ионами серебра | GMCC | R32 | thaicon-comfort-plus.webp | 344
1 | 1107 | thaicon-comfort-plus-18 | thai | THAICON | Comfort Plus on-off | THAICON TL-RWC50-NR | onoff | split | TCL | white | no | 18 | 5.28 | 50 | 40590 | days_3_5 | 3–5 дней | On/Off 18 BTU · до 50 м² | Wi-fi встроенный · R32 · обогрев до -7 °С · охлаждение от +15 °С · 4D Air Flow · 7 скоростей | Wi-fi встроенный¦R32¦обогрев до -7 °С¦охлаждение от +15 °С¦4D Air Flow¦7 скоростей вентилятора¦Гарантия 3 Года¦фильтр с ионами серебра | GMCC | R32 | thaicon-comfort-plus.webp | 345
1 | 1108 | thaicon-comfort-plus-24 | thai | THAICON | Comfort Plus on-off | THAICON TL-RWC70-NR | onoff | split | TCL | white | no | 24 | 7.03 | 70 | 49990 | days_3_5 | 3–5 дней | On/Off 24 BTU · до 70 м² | Wi-fi встроенный · R32 · обогрев до -7 °С · охлаждение от +15 °С · 4D Air Flow · 7 скоростей | Wi-fi встроенный¦R32¦обогрев до -7 °С¦охлаждение от +15 °С¦4D Air Flow¦7 скоростей вентилятора¦Гарантия 3 Года¦фильтр с ионами серебра | GMCC | R32 | thaicon-comfort-plus.webp | 346
1 | 1607 | rc-felicita-09 | rc | ROYAL CLIMA | FELICITA | ROYAL CLIMA RC-FC22HN | onoff | split | ROYAL CLIMA | white | no | 9 | 2.4 | 25 | 26500 | in_stock | В наличии | FELICITA On/Off 9 BTU · до 25 м² | Royal Clima · On/Off · Wi-Fi · Алиса · I Feel · Фильтр Silver Ion · R32 | On/Off¦Встроенный Wi-Fi (Алиса)¦I Feel¦Follow me¦Фильтр Silver Ion¦Фильтр Active Carbon¦Авторестарт¦Самодиагностика¦Гарантия 3+2 года | RC | R32 | royal-clima-felicita.webp | 347
1 | 1608 | rc-felicita-09 | rc | ROYAL CLIMA | FELICITA | ROYAL CLIMA RC-FC28HN | onoff | split | ROYAL CLIMA | white | no | 9 | 2.7 | 25 | 28400 | in_stock | В наличии | FELICITA On/Off 9 BTU · до 25 м² | Royal Clima · On/Off · Wi-Fi · Алиса · I Feel · Фильтр Silver Ion · R32 | On/Off¦Встроенный Wi-Fi (Алиса)¦I Feel¦Follow me¦Фильтр Silver Ion¦Фильтр Active Carbon¦Авторестарт¦Самодиагностика¦Гарантия 3+2 года | RC | R32 | royal-clima-felicita.webp | 348
1 | 1609 | rc-felicita-12 | rc | ROYAL CLIMA | FELICITA | ROYAL CLIMA RC-FC35HN | onoff | split | ROYAL CLIMA | white | no | 12 | 3.6 | 35 | 38500 | in_stock | В наличии | FELICITA On/Off 12 BTU · до 35 м² | Royal Clima · On/Off · Wi-Fi · Алиса · I Feel · Фильтр Silver Ion · R32 | On/Off¦Встроенный Wi-Fi (Алиса)¦I Feel¦Follow me¦Фильтр Silver Ion¦Фильтр Active Carbon¦Авторестарт¦Самодиагностика¦Гарантия 3+2 года | RC | R32 | royal-clima-felicita.webp | 349
1 | 1610 | rc-felicita-18 | rc | ROYAL CLIMA | FELICITA | ROYAL CLIMA RC-FC55HN | onoff | split | ROYAL CLIMA | white | no | 18 | 5.35 | 50 | 61700 | in_stock | В наличии | FELICITA On/Off 18 BTU · до 50 м² | Royal Clima · On/Off · Wi-Fi · Алиса · I Feel · Фильтр Silver Ion · R32 | On/Off¦Встроенный Wi-Fi (Алиса)¦I Feel¦Follow me¦Фильтр Silver Ion¦Фильтр Active Carbon¦Авторестарт¦Самодиагностика¦Гарантия 3+2 года | RC | R32 | royal-clima-felicita.webp | 350
1 | 1611 | rc-felicita-24 | rc | ROYAL CLIMA | FELICITA | ROYAL CLIMA RC-FC70HN | onoff | split | ROYAL CLIMA | white | no | 24 | 7.15 | 65 | 77700 | in_stock | В наличии | FELICITA On/Off 24 BTU · до 65 м² | Royal Clima · On/Off · Wi-Fi · Алиса · I Feel · Фильтр Silver Ion · R32 | On/Off¦Встроенный Wi-Fi (Алиса)¦I Feel¦Follow me¦Фильтр Silver Ion¦Фильтр Active Carbon¦Авторестарт¦Самодиагностика¦Гарантия 3+2 года | RC | R32 | royal-clima-felicita.webp | 351
1 | 1194 | birusa-fortuna-09 | brfor | БИРЮСА | Fortuna on/off | БИРЮСА B-09FPR/B-09FPQ on/off | onoff | split | AUX | white | no | 9 | 2.6 | 25 | 14990 | in_stock | В наличии | On/Off 09 BTU · до 25 м² | Завод AUX · GMCC · Blue Fin · R32 | Режим: авто/охлаждение/осушение/обогрев/вентиляция¦Компрессор GMCC¦Антикоррозийное покрытие Blue Fin¦Функция запоминания параметров | GMCC | R32 | birusa-fortuna.webp | 352
1 | 1195 | birusa-fortuna-12 | brfor | БИРЮСА | Fortuna on/off | БИРЮСА B-12FPR/B-12FPQ on/off | onoff | split | AUX | white | no | 12 | 3.5 | 35 | 20990 | in_stock | В наличии | On/Off 12 BTU · до 35 м² | Завод AUX · GMCC · Blue Fin · R32 | Режим: авто/охлаждение/осушение/обогрев/вентиляция¦Компрессор GMCC¦Антикоррозийное покрытие Blue Fin¦Функция запоминания параметров | GMCC | R32 | birusa-fortuna.webp | 353
1 | 1196 | birusa-fortuna-18 | brfor | БИРЮСА | Fortuna on/off | БИРЮСА B-18FPR/B-18FPQ on/off | onoff | split | AUX | white | no | 18 | 5.2 | 50 | 33990 | in_stock | В наличии | On/Off 18 BTU · до 50 м² | Завод AUX · GMCC · Blue Fin · R32 | Режим: авто/охлаждение/осушение/обогрев/вентиляция¦Компрессор GMCC¦Антикоррозийное покрытие Blue Fin¦Функция запоминания параметров | GMCC | R32 | birusa-fortuna.webp | 354
1 | 1197 | birusa-fortuna-24 | brfor | БИРЮСА | Fortuna on/off | БИРЮСА B-24FPR/B-24FPQ on/off | onoff | split | AUX | white | no | 24 | 7 | 70 | 43990 | in_stock | В наличии | On/Off 24 BTU · до 70 м² | Завод AUX · GMCC · Blue Fin · R32 | Режим: авто/охлаждение/осушение/обогрев/вентиляция¦Компрессор GMCC¦Антикоррозийное покрытие Blue Fin¦Функция запоминания параметров | GMCC | R32 | birusa-fortuna.webp | 355
1 | 1198 | birusa-fortuna-30 | brfor | БИРЮСА | Fortuna on/off | БИРЮСА B-30FPR/B-30FPQ on/off | onoff | split | AUX | white | no | 30 | 8.8 | 90 | 43990 | in_stock | В наличии | On/Off 30 BTU · до 90 м² | Завод AUX · GMCC · Blue Fin · R32 | Режим: авто/охлаждение/осушение/обогрев/вентиляция¦Компрессор GMCC¦Антикоррозийное покрытие Blue Fin¦Функция запоминания параметров | GMCC | R32 | birusa-fortuna.webp | 356
1 | 1199 | birusa-fortuna-36 | brfor | БИРЮСА | Fortuna on/off | БИРЮСА B-36FPR/B-36FPQ on/off | onoff | split | AUX | white | no | 36 | 10.5 | 100 | 65590 | in_stock | В наличии | On/Off 36 BTU · до 100 м² | Завод AUX · GMCC · Blue Fin · R32 | Режим: авто/охлаждение/осушение/обогрев/вентиляция¦Компрессор GMCC¦Антикоррозийное покрытие Blue Fin¦Функция запоминания параметров | GMCC | R32 | birusa-fortuna.webp | 357
1 | 1612 | rc-gloria-07 | rc | ROYAL CLIMA | GLORIA | ROYAL CLIMA RC-GL22HN | onoff | split | ROYAL CLIMA | white | no | 7 | 2.17 | 20 | 21200 | in_stock | В наличии | GLORIA On/Off 7 BTU · до 20 м² | Royal Clima · On/Off · Golden Fin · I Feel · R32 | On/Off¦Golden Fin защита теплообменника¦I Feel¦Follow me¦Авторестарт¦Самодиагностика¦Wi-Fi ready (модуль опция)¦Гарантия 3 года | RC | R32 | royal-clima-gloria.webp | 358
1 | 1613 | rc-gloria-09 | rc | ROYAL CLIMA | GLORIA | ROYAL CLIMA RC-GL28HN | onoff | split | ROYAL CLIMA | white | no | 9 | 2.73 | 25 | 23300 | in_stock | В наличии | GLORIA On/Off 9 BTU · до 25 м² | Royal Clima · On/Off · Golden Fin · I Feel · R32 | On/Off¦Golden Fin защита теплообменника¦I Feel¦Follow me¦Авторестарт¦Самодиагностика¦Wi-Fi ready (модуль опция)¦Гарантия 3 года | RC | R32 | royal-clima-gloria.webp | 359
1 | 1614 | rc-gloria-12 | rc | ROYAL CLIMA | GLORIA | ROYAL CLIMA RC-GL35HN | onoff | split | ROYAL CLIMA | white | no | 12 | 3.64 | 35 | 32300 | in_stock | В наличии | GLORIA On/Off 12 BTU · до 35 м² | Royal Clima · On/Off · Golden Fin · I Feel · R32 | On/Off¦Golden Fin защита теплообменника¦I Feel¦Follow me¦Авторестарт¦Самодиагностика¦Wi-Fi ready (модуль опция)¦Гарантия 3 года | RC | R32 | royal-clima-gloria.webp | 360
1 | 1615 | rc-gloria-18 | rc | ROYAL CLIMA | GLORIA | ROYAL CLIMA RC-GL55HN | onoff | split | ROYAL CLIMA | white | no | 18 | 5.37 | 50 | 51700 | in_stock | В наличии | GLORIA On/Off 18 BTU · до 50 м² | Royal Clima · On/Off · Golden Fin · I Feel · R32 | On/Off¦Golden Fin защита теплообменника¦I Feel¦Follow me¦Авторестарт¦Самодиагностика¦Wi-Fi ready (модуль опция)¦Гарантия 3 года | RC | R32 | royal-clima-gloria.webp | 361
1 | 1616 | rc-gloria-24 | rc | ROYAL CLIMA | GLORIA | ROYAL CLIMA RC-GLC70HN | onoff | split | ROYAL CLIMA | white | no | 24 | 7.24 | 65 | 67400 | in_stock | В наличии | GLORIA On/Off 24 BTU · до 65 м² | Royal Clima · On/Off · Golden Fin · I Feel · R32 | On/Off¦Golden Fin защита теплообменника¦I Feel¦Follow me¦Авторестарт¦Самодиагностика¦Wi-Fi ready (модуль опция)¦Гарантия 3 года | RC | R32 | royal-clima-gloria.webp | 362
1 | 1617 | rc-gloria-28 | rc | ROYAL CLIMA | GLORIA | ROYAL CLIMA RC-GL90HN | onoff | split | ROYAL CLIMA | white | no | 28 | 8.8 | 75 | 89100 | in_stock | В наличии | GLORIA On/Off 28 BTU · до 75 м² | Royal Clima · On/Off · Golden Fin · I Feel · R32 | On/Off¦Golden Fin защита теплообменника¦I Feel¦Follow me¦Авторестарт¦Самодиагностика¦Wi-Fi ready (модуль опция)¦Гарантия 3 года | RC | R32 | royal-clima-gloria.webp | 363
1 | 1588 | rc-grande-27 | rc | ROYAL CLIMA | GRANDE | ROYAL CLIMA RC-GDB90HN | onoff | split | ROYAL CLIMA | white | no | 27 | 8.5 | 70 | 89900 | in_stock | В наличии | GRANDE On/Off 27 BTU · до 70 м² | Royal Clima · On/Off · Крупный формат · Golden Fin · I Feel · R32 | On/Off¦Крупный формат (до 105HN = 10.3 кВт)¦Golden Fin защита теплообменника¦I Feel¦3 скорости вентилятора¦Работа на охлаждение до -40°С (зимний комплект)¦Шумоизоляция компрессора¦Гарантия 3 года | RC | R32 | royal-clima-grande.webp | 364
1 | 1589 | rc-grande-36 | rc | ROYAL CLIMA | GRANDE | ROYAL CLIMA RC-GDB105HN | onoff | split | ROYAL CLIMA | white | no | 36 | 10.3 | 100 | 124600 | in_stock | В наличии | GRANDE On/Off 36 BTU · до 100 м² | Royal Clima · On/Off · Крупный формат · Golden Fin · I Feel · R32 | On/Off¦Крупный формат (до 105HN = 10.3 кВт)¦Golden Fin защита теплообменника¦I Feel¦3 скорости вентилятора¦Работа на охлаждение до -40°С (зимний комплект)¦Шумоизоляция компрессора¦Гарантия 3 года | RC | R32 | royal-clima-grande.webp | 365
1 | 1134 | kentatsu-haruki-07 | kthar | KENTATSU | HARUKI on/off | KENTATSU KSGHA21HFRN1 on/off | onoff | split | TCL | white | no | 7 | 2.2 | 20 | 13990 | in_stock | В наличии | On/Off 07 BTU · до 20 м² | Завод TCL · Режим «Комфортный сон» · Антикоррозийное покрытие · Wi-Fi Control (опция) · R32 | Автоматическое качание заслонок¦Режим «Комфортный сон»¦Автоматическая очистка теплообменника¦Теплый пуск¦Многоступенчатая очистка воздуха¦Фильтр высокой степени очистки¦Антикоррозийное покрытие теплообменника¦Защита от коррозии¦Wi-Fi Control (опция) | TCL | R32 | kentatsu-haruki.webp | 366
1 | 1135 | kentatsu-haruki-09 | kthar | KENTATSU | HARUKI on/off | KENTATSU KSGHA26HFRN1 on/off | onoff | split | TCL | white | no | 9 | 2.6 | 25 | 14990 | in_stock | В наличии | On/Off 09 BTU · до 25 м² | Завод TCL · Режим «Комфортный сон» · Антикоррозийное покрытие · Wi-Fi Control (опция) · R32 | Автоматическое качание заслонок¦Режим «Комфортный сон»¦Автоматическая очистка теплообменника¦Теплый пуск¦Многоступенчатая очистка воздуха¦Фильтр высокой степени очистки¦Антикоррозийное покрытие теплообменника¦Защита от коррозии¦Wi-Fi Control (опция) | TCL | R32 | kentatsu-haruki.webp | 367
1 | 1136 | kentatsu-haruki-12 | kthar | KENTATSU | HARUKI on/off | KENTATSU KSGHA35HFRN1 on/off | onoff | split | TCL | white | no | 12 | 3.5 | 35 | 20990 | in_stock | В наличии | On/Off 12 BTU · до 35 м² | Завод TCL · Режим «Комфортный сон» · Антикоррозийное покрытие · Wi-Fi Control (опция) · R32 | Автоматическое качание заслонок¦Режим «Комфортный сон»¦Автоматическая очистка теплообменника¦Теплый пуск¦Многоступенчатая очистка воздуха¦Фильтр высокой степени очистки¦Антикоррозийное покрытие теплообменника¦Защита от коррозии¦Wi-Fi Control (опция) | TCL | R32 | kentatsu-haruki.webp | 368
1 | 1137 | kentatsu-haruki-18 | kthar | KENTATSU | HARUKI on/off | KENTATSU KSGHA50HFRN1 on/off | onoff | split | TCL | white | no | 18 | 5.2 | 50 | 35890 | in_stock | В наличии | On/Off 18 BTU · до 50 м² | Завод TCL · Режим «Комфортный сон» · Антикоррозийное покрытие · Wi-Fi Control (опция) · R32 | Автоматическое качание заслонок¦Режим «Комфортный сон»¦Автоматическая очистка теплообменника¦Теплый пуск¦Многоступенчатая очистка воздуха¦Фильтр высокой степени очистки¦Антикоррозийное покрытие теплообменника¦Защита от коррозии¦Wi-Fi Control (опция) | TCL | R32 | kentatsu-haruki.webp | 369
1 | 1138 | kentatsu-haruki-24 | kthar | KENTATSU | HARUKI on/off | KENTATSU KSGHA70HFRN1 on/off | onoff | split | TCL | white | no | 24 | 7 | 70 | 43890 | in_stock | В наличии | On/Off 24 BTU · до 70 м² | Завод TCL · Режим «Комфортный сон» · Антикоррозийное покрытие · Wi-Fi Control (опция) · R32 | Автоматическое качание заслонок¦Режим «Комфортный сон»¦Автоматическая очистка теплообменника¦Теплый пуск¦Многоступенчатая очистка воздуха¦Фильтр высокой степени очистки¦Антикоррозийное покрытие теплообменника¦Защита от коррозии¦Wi-Fi Control (опция) | TCL | R32 | kentatsu-haruki.webp | 370
1 | 1446 | xigma-jp-07-446 | xigma | XIGMA | JP | XG-JP21RHA | onoff | split | XIGMA | white | no | 7 | 2.37 | 20 | 18000 | in_stock | В наличии | JP On/Off 7 BTU · до 20 м² | XIGMA · On/Off · Golden Fin · R32 | On/Off¦Golden Fin защита теплообменника¦Follow me¦Режим ECO¦Режим Sleep¦LED-дисплей¦Самодиагностика¦Гарантия 3 года | XIGMA | R32 | xigma-placeholder.webp | 371
1 | 1447 | xigma-jp-09-447 | xigma | XIGMA | JP | XG-JP27RHA | onoff | split | XIGMA | white | no | 9 | 2.65 | 25 | 19600 | in_stock | В наличии | JP On/Off 9 BTU · до 25 м² | XIGMA · On/Off · Golden Fin · R32 | On/Off¦Golden Fin защита теплообменника¦Follow me¦Режим ECO¦Режим Sleep¦LED-дисплей¦Самодиагностика¦Гарантия 3 года | XIGMA | R32 | xigma-placeholder.webp | 372
1 | 1448 | xigma-jp-12-448 | xigma | XIGMA | JP | XG-JP35RHA | onoff | split | XIGMA | white | no | 12 | 3.52 | 35 | 26400 | in_stock | В наличии | JP On/Off 12 BTU · до 35 м² | XIGMA · On/Off · Golden Fin · R32 | On/Off¦Golden Fin защита теплообменника¦Follow me¦Режим ECO¦Режим Sleep¦LED-дисплей¦Самодиагностика¦Гарантия 3 года | XIGMA | R32 | xigma-placeholder.webp | 373
1 | 1449 | xigma-jp-18-449 | xigma | XIGMA | JP | XG-JP50RHA | onoff | split | XIGMA | white | no | 18 | 5.28 | 50 | 43800 | in_stock | В наличии | JP On/Off 18 BTU · до 50 м² | XIGMA · On/Off · Golden Fin · R32 | On/Off¦Golden Fin защита теплообменника¦Follow me¦Режим ECO¦Режим Sleep¦LED-дисплей¦Самодиагностика¦Гарантия 3 года | XIGMA | R32 | xigma-placeholder.webp | 374
1 | 1450 | xigma-jp-24-450 | xigma | XIGMA | JP | XG-JP70RHA | onoff | split | XIGMA | white | no | 24 | 7.05 | 65 | 57100 | in_stock | В наличии | JP On/Off 24 BTU · до 65 м² | XIGMA · On/Off · Golden Fin · R32 | On/Off¦Golden Fin защита теплообменника¦Follow me¦Режим ECO¦Режим Sleep¦LED-дисплей¦Самодиагностика¦Гарантия 3 года | XIGMA | R32 | xigma-placeholder.webp | 375
1 | 1184 | birusa-legend-07 | brleg | БИРЮСА | Legend on/off | БИРЮСА B-07LPR/B-07LPQ on/off | onoff | split | MIDEA | white | no | 7 | 2.2 | 20 | 14990 | in_stock | В наличии | On/Off 07 BTU · до 20 м² | Завод MIDEA · GMCC-Toshiba · Golden Fin · Ночной режим · R32 | Режим: охлаждение/осушение/обогрев/вентиляция/авто¦Фреон R32¦Компрессор GMCC-Toshiba¦Антикоррозийное покрытие Golden Fin¦Функция запоминания параметров¦Ночной режим | GMCC-Toshiba | R32 | birusa-legend.webp | 376
1 | 1185 | birusa-legend-09 | brleg | БИРЮСА | Legend on/off | БИРЮСА B-09LPR/B-09LPQ on/off | onoff | split | MIDEA | white | no | 9 | 2.6 | 25 | 15990 | in_stock | В наличии | On/Off 09 BTU · до 25 м² | Завод MIDEA · GMCC-Toshiba · Golden Fin · Ночной режим · R32 | Режим: охлаждение/осушение/обогрев/вентиляция/авто¦Фреон R32¦Компрессор GMCC-Toshiba¦Антикоррозийное покрытие Golden Fin¦Функция запоминания параметров¦Ночной режим | GMCC-Toshiba | R32 | birusa-legend.webp | 377
1 | 1186 | birusa-legend-12 | brleg | БИРЮСА | Legend on/off | БИРЮСА B-12LPR/B-12LPQ on/off | onoff | split | MIDEA | white | no | 12 | 3.5 | 35 | 21990 | in_stock | В наличии | On/Off 12 BTU · до 35 м² | Завод MIDEA · GMCC-Toshiba · Golden Fin · Ночной режим · R32 | Режим: охлаждение/осушение/обогрев/вентиляция/авто¦Фреон R32¦Компрессор GMCC-Toshiba¦Антикоррозийное покрытие Golden Fin¦Функция запоминания параметров¦Ночной режим | GMCC-Toshiba | R32 | birusa-legend.webp | 378
1 | 1187 | birusa-legend-18 | brleg | БИРЮСА | Legend on/off | БИРЮСА B-18LPR/B-18LPQ on/off | onoff | split | MIDEA | white | no | 18 | 5.2 | 50 | 34990 | in_stock | В наличии | On/Off 18 BTU · до 50 м² | Завод MIDEA · GMCC-Toshiba · Golden Fin · Ночной режим · R32 | Режим: охлаждение/осушение/обогрев/вентиляция/авто¦Фреон R32¦Компрессор GMCC-Toshiba¦Антикоррозийное покрытие Golden Fin¦Функция запоминания параметров¦Ночной режим | GMCC-Toshiba | R32 | birusa-legend.webp | 379
1 | 1188 | birusa-legend-24 | brleg | БИРЮСА | Legend on/off | БИРЮСА B-24LPR/B-24LPQ on/off | onoff | split | MIDEA | white | no | 24 | 7 | 70 | 46590 | in_stock | В наличии | On/Off 24 BTU · до 70 м² | Завод MIDEA · GMCC-Toshiba · Golden Fin · Ночной режим · R32 | Режим: охлаждение/осушение/обогрев/вентиляция/авто¦Фреон R32¦Компрессор GMCC-Toshiba¦Антикоррозийное покрытие Golden Fin¦Функция запоминания параметров¦Ночной режим | GMCC-Toshiba | R32 | birusa-legend.webp | 380
1 | 1601 | rc-pandora-07 | rc | ROYAL CLIMA | PANDORA | ROYAL CLIMA RC-PDC22HN | onoff | split | ROYAL CLIMA | white | no | 7 | 2.2 | 20 | 26900 | in_stock | В наличии | PANDORA On/Off 7 BTU · до 20 м² | Royal Clima · On/Off · Wi-Fi · Алиса · I Feel · R32 | On/Off¦Встроенный Wi-Fi (Алиса)¦I Feel¦Follow me¦Фильтр Active Carbon¦Авторестарт¦Самодиагностика¦Гарантия 3 года | RC | R32 | royal-clima-pandora.webp | 381
1 | 1602 | rc-pandora-09 | rc | ROYAL CLIMA | PANDORA | ROYAL CLIMA RC-PDC28HN | onoff | split | ROYAL CLIMA | white | no | 9 | 2.8 | 25 | 28900 | in_stock | В наличии | PANDORA On/Off 9 BTU · до 25 м² | Royal Clima · On/Off · Wi-Fi · Алиса · I Feel · R32 | On/Off¦Встроенный Wi-Fi (Алиса)¦I Feel¦Follow me¦Фильтр Active Carbon¦Авторестарт¦Самодиагностика¦Гарантия 3 года | RC | R32 | royal-clima-pandora.webp | 382
1 | 1603 | rc-pandora-12 | rc | ROYAL CLIMA | PANDORA | ROYAL CLIMA RC-PDC35HN | onoff | split | ROYAL CLIMA | white | no | 12 | 3.67 | 35 | 38500 | in_stock | В наличии | PANDORA On/Off 12 BTU · до 35 м² | Royal Clima · On/Off · Wi-Fi · Алиса · I Feel · R32 | On/Off¦Встроенный Wi-Fi (Алиса)¦I Feel¦Follow me¦Фильтр Active Carbon¦Авторестарт¦Самодиагностика¦Гарантия 3 года | RC | R32 | royal-clima-pandora.webp | 383
1 | 1604 | rc-pandora-18 | rc | ROYAL CLIMA | PANDORA | ROYAL CLIMA RC-PDC55HN | onoff | split | ROYAL CLIMA | white | no | 18 | 5.4 | 50 | 61200 | in_stock | В наличии | PANDORA On/Off 18 BTU · до 50 м² | Royal Clima · On/Off · Wi-Fi · Алиса · I Feel · R32 | On/Off¦Встроенный Wi-Fi (Алиса)¦I Feel¦Follow me¦Фильтр Active Carbon¦Авторестарт¦Самодиагностика¦Гарантия 3 года | RC | R32 | royal-clima-pandora.webp | 384
1 | 1605 | rc-pandora-24 | rc | ROYAL CLIMA | PANDORA | ROYAL CLIMA RC-PDC70HN | onoff | split | ROYAL CLIMA | white | no | 24 | 7.25 | 65 | 77700 | in_stock | В наличии | PANDORA On/Off 24 BTU · до 65 м² | Royal Clima · On/Off · Wi-Fi · Алиса · I Feel · R32 | On/Off¦Встроенный Wi-Fi (Алиса)¦I Feel¦Follow me¦Фильтр Active Carbon¦Авторестарт¦Самодиагностика¦Гарантия 3 года | RC | R32 | royal-clima-pandora.webp | 385
1 | 1606 | rc-pandora-36 | rc | ROYAL CLIMA | PANDORA | ROYAL CLIMA RC-PDC105HN | onoff | split | ROYAL CLIMA | white | no | 36 | 10.55 | 100 | 114000 | in_stock | В наличии | PANDORA On/Off 36 BTU · до 100 м² | Royal Clima · On/Off · Wi-Fi · Алиса · I Feel · R32 | On/Off¦Встроенный Wi-Fi (Алиса)¦I Feel¦Follow me¦Фильтр Active Carbon¦Авторестарт¦Самодиагностика¦Гарантия 3 года | RC | R32 | royal-clima-pandora.webp | 386
1 | 1149 | midea-paramount-07 | mdpar | MIDEA | PARAMOUNT on/off | MIDEA MSAG1-07HRN8-I on/off | onoff | split | MIDEA | white | no | 7 | 2.2 | 20 | 20490 | in_stock | В наличии | On/Off 07 BTU · до 20 м² | Завод MIDEA · Self-clean · PrimeGuard · Follow Me · Wi-Fi (опция) · R32 | Локальный комфорт Follow Me¦Объемный воздушный поток 3D¦Антикоррозионное покрытие PrimeGuard¦Стабильная работа до 8 °С¦Самоочистка Self-clean™¦Объемный воздушный поток¦Фотокаталитический фильтр¦Wi-Fi (опция)¦Обнаружение утечки хладагента¦2 варианта присоединения трубопровода | MIDEA | R32 | midea-paramount.webp | 387
1 | 1150 | midea-paramount-09 | mdpar | MIDEA | PARAMOUNT on/off | MIDEA MSAG1-09HRN8-I on/off | onoff | split | MIDEA | white | no | 9 | 2.6 | 25 | 22290 | in_stock | В наличии | On/Off 09 BTU · до 25 м² | Завод MIDEA · Self-clean · PrimeGuard · Follow Me · Wi-Fi (опция) · R32 | Локальный комфорт Follow Me¦Объемный воздушный поток 3D¦Антикоррозионное покрытие PrimeGuard¦Стабильная работа до 8 °С¦Самоочистка Self-clean™¦Объемный воздушный поток¦Фотокаталитический фильтр¦Wi-Fi (опция)¦Обнаружение утечки хладагента¦2 варианта присоединения трубопровода | MIDEA | R32 | midea-paramount.webp | 388
1 | 1151 | midea-paramount-12 | mdpar | MIDEA | PARAMOUNT on/off | MIDEA MSAG1-12HRN8-I on/off | onoff | split | MIDEA | white | no | 12 | 3.5 | 35 | 28690 | in_stock | В наличии | On/Off 12 BTU · до 35 м² | Завод MIDEA · Self-clean · PrimeGuard · Follow Me · Wi-Fi (опция) · R32 | Локальный комфорт Follow Me¦Объемный воздушный поток 3D¦Антикоррозионное покрытие PrimeGuard¦Стабильная работа до 8 °С¦Самоочистка Self-clean™¦Объемный воздушный поток¦Фотокаталитический фильтр¦Wi-Fi (опция)¦Обнаружение утечки хладагента¦2 варианта присоединения трубопровода | MIDEA | R32 | midea-paramount.webp | 389
1 | 1152 | midea-paramount-18 | mdpar | MIDEA | PARAMOUNT on/off | MIDEA MSAG1-18HRN8-I on/off | onoff | split | MIDEA | white | no | 18 | 5.2 | 50 | 48590 | in_stock | В наличии | On/Off 18 BTU · до 50 м² | Завод MIDEA · Self-clean · PrimeGuard · Follow Me · Wi-Fi (опция) · R32 | Локальный комфорт Follow Me¦Объемный воздушный поток 3D¦Антикоррозионное покрытие PrimeGuard¦Стабильная работа до 8 °С¦Самоочистка Self-clean™¦Объемный воздушный поток¦Фотокаталитический фильтр¦Wi-Fi (опция)¦Обнаружение утечки хладагента¦2 варианта присоединения трубопровода | MIDEA | R32 | midea-paramount.webp | 390
1 | 1153 | midea-paramount-24 | mdpar | MIDEA | PARAMOUNT on/off | MIDEA MSAG1-24HRN8-I on/off | onoff | split | MIDEA | white | no | 24 | 7 | 70 | 61590 | in_stock | В наличии | On/Off 24 BTU · до 70 м² | Завод MIDEA · Self-clean · PrimeGuard · Follow Me · Wi-Fi (опция) · R32 | Локальный комфорт Follow Me¦Объемный воздушный поток 3D¦Антикоррозионное покрытие PrimeGuard¦Стабильная работа до 8 °С¦Самоочистка Self-clean™¦Объемный воздушный поток¦Фотокаталитический фильтр¦Wi-Fi (опция)¦Обнаружение утечки хладагента¦2 варианта присоединения трубопровода | MIDEA | R32 | midea-paramount.webp | 391
1 | 1139 | midea-primary-07 | mdpri | MIDEA | PRIMARY on/off | MIDEA MSAG3-07HRN8-I on/off | onoff | split | MIDEA | white | no | 7 | 2.2 | 20 | 19590 | in_stock | В наличии | On/Off 07 BTU · до 20 м² | Завод MIDEA · Self-clean · Golden Fin · Follow Me · Wi-Fi (опция) · R32 | Объемный воздушный поток¦Нагрев до 8 °С¦Технология самоочистки теплообменника Self-clean¦Антикоррозионное покрытие Golden Fin¦Автоматический перезапуск¦Функции таймера и самодиагностики¦Режимы работы – Ночной, Авто, Турбо¦Wi-Fi-контроллер (опция)¦Запоминание положения жалюзи¦Два варианта подключения дренажа¦Фотокаталитический фильтр и фильтр высокой плотности¦Функция Теплый пуск¦Поддержка заданной температуры Follow Me | MIDEA | R32 | midea-primary.webp | 392
1 | 1140 | midea-primary-09 | mdpri | MIDEA | PRIMARY on/off | MIDEA MSAG3-09HRN8-I on/off | onoff | split | MIDEA | white | no | 9 | 2.6 | 25 | 20990 | in_stock | В наличии | On/Off 09 BTU · до 25 м² | Завод MIDEA · Self-clean · Golden Fin · Follow Me · Wi-Fi (опция) · R32 | Объемный воздушный поток¦Нагрев до 8 °С¦Технология самоочистки теплообменника Self-clean¦Антикоррозионное покрытие Golden Fin¦Автоматический перезапуск¦Функции таймера и самодиагностики¦Режимы работы – Ночной, Авто, Турбо¦Wi-Fi-контроллер (опция)¦Запоминание положения жалюзи¦Два варианта подключения дренажа¦Фотокаталитический фильтр и фильтр высокой плотности¦Функция Теплый пуск¦Поддержка заданной температуры Follow Me | MIDEA | R32 | midea-primary.webp | 393
1 | 1141 | midea-primary-12 | mdpri | MIDEA | PRIMARY on/off | MIDEA MSAG3-12HRN8-I on/off | onoff | split | MIDEA | white | no | 12 | 3.5 | 35 | 27290 | in_stock | В наличии | On/Off 12 BTU · до 35 м² | Завод MIDEA · Self-clean · Golden Fin · Follow Me · Wi-Fi (опция) · R32 | Объемный воздушный поток¦Нагрев до 8 °С¦Технология самоочистки теплообменника Self-clean¦Антикоррозионное покрытие Golden Fin¦Автоматический перезапуск¦Функции таймера и самодиагностики¦Режимы работы – Ночной, Авто, Турбо¦Wi-Fi-контроллер (опция)¦Запоминание положения жалюзи¦Два варианта подключения дренажа¦Фотокаталитический фильтр и фильтр высокой плотности¦Функция Теплый пуск¦Поддержка заданной температуры Follow Me | MIDEA | R32 | midea-primary.webp | 394
1 | 1142 | midea-primary-18 | mdpri | MIDEA | PRIMARY on/off | MIDEA MSAG3-18HRN8-I on/off | onoff | split | MIDEA | white | no | 18 | 5.2 | 50 | 46290 | in_stock | В наличии | On/Off 18 BTU · до 50 м² | Завод MIDEA · Self-clean · Golden Fin · Follow Me · Wi-Fi (опция) · R32 | Объемный воздушный поток¦Нагрев до 8 °С¦Технология самоочистки теплообменника Self-clean¦Антикоррозионное покрытие Golden Fin¦Автоматический перезапуск¦Функции таймера и самодиагностики¦Режимы работы – Ночной, Авто, Турбо¦Wi-Fi-контроллер (опция)¦Запоминание положения жалюзи¦Два варианта подключения дренажа¦Фотокаталитический фильтр и фильтр высокой плотности¦Функция Теплый пуск¦Поддержка заданной температуры Follow Me | MIDEA | R32 | midea-primary.webp | 395
1 | 1143 | midea-primary-24 | mdpri | MIDEA | PRIMARY on/off | MIDEA MSAG3-24HRN8-I on/off | onoff | split | MIDEA | white | no | 24 | 7 | 70 | 58590 | in_stock | В наличии | On/Off 24 BTU · до 70 м² | Завод MIDEA · Self-clean · Golden Fin · Follow Me · Wi-Fi (опция) · R32 | Объемный воздушный поток¦Нагрев до 8 °С¦Технология самоочистки теплообменника Self-clean¦Антикоррозионное покрытие Golden Fin¦Автоматический перезапуск¦Функции таймера и самодиагностики¦Режимы работы – Ночной, Авто, Турбо¦Wi-Fi-контроллер (опция)¦Запоминание положения жалюзи¦Два варианта подключения дренажа¦Фотокаталитический фильтр и фильтр высокой плотности¦Функция Теплый пуск¦Поддержка заданной температуры Follow Me | MIDEA | R32 | midea-primary.webp | 396
1 | 1595 | rc-renaissance-07 | rc | ROYAL CLIMA | RENAISSANCE | ROYAL CLIMA RC-RND22HN | onoff | split | ROYAL CLIMA | white | no | 7 | 2.16 | 20 | 28100 | in_stock | В наличии | RENAISSANCE On/Off 7 BTU · до 20 м² | Royal Clima · On/Off · Wi-Fi · Алиса · 5 скоростей · I Feel · R32 | On/Off¦Встроенный Wi-Fi (Алиса)¦I Feel¦Follow me¦5 скоростей вентилятора¦Фильтр Active Carbon¦Расширенная гарантия¦Самодиагностика¦Гарантия 3+2 года | RC | R32 | royal-clima-renaissance.webp | 397
1 | 1596 | rc-renaissance-09 | rc | ROYAL CLIMA | RENAISSANCE | ROYAL CLIMA RC-RND28HN | onoff | split | ROYAL CLIMA | white | no | 9 | 2.83 | 25 | 29800 | in_stock | В наличии | RENAISSANCE On/Off 9 BTU · до 25 м² | Royal Clima · On/Off · Wi-Fi · Алиса · 5 скоростей · I Feel · R32 | On/Off¦Встроенный Wi-Fi (Алиса)¦I Feel¦Follow me¦5 скоростей вентилятора¦Фильтр Active Carbon¦Расширенная гарантия¦Самодиагностика¦Гарантия 3+2 года | RC | R32 | royal-clima-renaissance.webp | 398
1 | 1597 | rc-renaissance-09 | rc | ROYAL CLIMA | RENAISSANCE | ROYAL CLIMA RC-RNE28HN NEW | onoff | split | ROYAL CLIMA | white | no | 9 | 2.85 | 25 | 30000 | in_stock | В наличии | RENAISSANCE On/Off 9 BTU · до 25 м² | Royal Clima · On/Off · Wi-Fi · Алиса · 5 скоростей · I Feel · R32 | On/Off¦Встроенный Wi-Fi (Алиса)¦I Feel¦Follow me¦5 скоростей вентилятора¦Фильтр Active Carbon¦Расширенная гарантия¦Самодиагностика¦Гарантия 3+2 года | RC | R32 | royal-clima-renaissance.webp | 399
1 | 1598 | rc-renaissance-12 | rc | ROYAL CLIMA | RENAISSANCE | ROYAL CLIMA RC-RND35HN | onoff | split | ROYAL CLIMA | white | no | 12 | 3.65 | 35 | 40300 | in_stock | В наличии | RENAISSANCE On/Off 12 BTU · до 35 м² | Royal Clima · On/Off · Wi-Fi · Алиса · 5 скоростей · I Feel · R32 | On/Off¦Встроенный Wi-Fi (Алиса)¦I Feel¦Follow me¦5 скоростей вентилятора¦Фильтр Active Carbon¦Расширенная гарантия¦Самодиагностика¦Гарантия 3+2 года | RC | R32 | royal-clima-renaissance.webp | 400
1 | 1599 | rc-renaissance-18 | rc | ROYAL CLIMA | RENAISSANCE | ROYAL CLIMA RC-RND55HN | onoff | split | ROYAL CLIMA | white | no | 18 | 5.35 | 50 | 64100 | in_stock | В наличии | RENAISSANCE On/Off 18 BTU · до 50 м² | Royal Clima · On/Off · Wi-Fi · Алиса · 5 скоростей · I Feel · R32 | On/Off¦Встроенный Wi-Fi (Алиса)¦I Feel¦Follow me¦5 скоростей вентилятора¦Фильтр Active Carbon¦Расширенная гарантия¦Самодиагностика¦Гарантия 3+2 года | RC | R32 | royal-clima-renaissance.webp | 401
1 | 1600 | rc-renaissance-24 | rc | ROYAL CLIMA | RENAISSANCE | ROYAL CLIMA RC-RND70HN | onoff | split | ROYAL CLIMA | white | no | 24 | 7.05 | 65 | 81300 | in_stock | В наличии | RENAISSANCE On/Off 24 BTU · до 65 м² | Royal Clima · On/Off · Wi-Fi · Алиса · 5 скоростей · I Feel · R32 | On/Off¦Встроенный Wi-Fi (Алиса)¦I Feel¦Follow me¦5 скоростей вентилятора¦Фильтр Active Carbon¦Расширенная гарантия¦Самодиагностика¦Гарантия 3+2 года | RC | R32 | royal-clima-renaissance.webp | 402
1 | 1172 | birusa-safari-07 | brsaf | БИРЮСА | Safari on/off | БИРЮСА В-07SPR/B-07SPQ on/off | onoff | split | MIDEA | white | no | 7 | 2.2 | 20 | 15990 | in_stock | В наличии | On/Off 07 BTU · до 20 м² | Завод MIDEA · GMCC-Toshiba · Golden Fin · R32 | Режим работы: авто/охлаждение/осушение/обогрев/вентиляция¦Фреон R32¦Компрессор GMCC-Toshiba¦Антикоррозийное покрытие Golden Fin¦Автоматическая регулировка воздушного потока | GMCC-Toshiba | R32 | birusa-safari.webp | 403
1 | 1173 | birusa-safari-09 | brsaf | БИРЮСА | Safari on/off | БИРЮСА В-09SPR/B-09SPQ on/off | onoff | split | MIDEA | white | no | 9 | 2.6 | 25 | 16990 | in_stock | В наличии | On/Off 09 BTU · до 25 м² | Завод MIDEA · GMCC-Toshiba · Golden Fin · R32 | Режим работы: авто/охлаждение/осушение/обогрев/вентиляция¦Фреон R32¦Компрессор GMCC-Toshiba¦Антикоррозийное покрытие Golden Fin¦Автоматическая регулировка воздушного потока | GMCC-Toshiba | R32 | birusa-safari.webp | 404
1 | 1174 | birusa-safari-12 | brsaf | БИРЮСА | Safari on/off | БИРЮСА В-12SPR/B-12SPQ on/off | onoff | split | MIDEA | white | no | 12 | 3.5 | 35 | 22990 | in_stock | В наличии | On/Off 12 BTU · до 35 м² | Завод MIDEA · GMCC-Toshiba · Golden Fin · R32 | Режим работы: авто/охлаждение/осушение/обогрев/вентиляция¦Фреон R32¦Компрессор GMCC-Toshiba¦Антикоррозийное покрытие Golden Fin¦Автоматическая регулировка воздушного потока | GMCC-Toshiba | R32 | birusa-safari.webp | 405
1 | 1175 | birusa-safari-18 | brsaf | БИРЮСА | Safari on/off | БИРЮСА В-18SPR/B-18SPQ on/off | onoff | split | MIDEA | white | no | 18 | 5.2 | 50 | 35990 | in_stock | В наличии | On/Off 18 BTU · до 50 м² | Завод MIDEA · GMCC-Toshiba · Golden Fin · R32 | Режим работы: авто/охлаждение/осушение/обогрев/вентиляция¦Фреон R32¦Компрессор GMCC-Toshiba¦Антикоррозийное покрытие Golden Fin¦Автоматическая регулировка воздушного потока | GMCC-Toshiba | R32 | birusa-safari.webp | 406
1 | 1176 | birusa-safari-24 | brsaf | БИРЮСА | Safari on/off | БИРЮСА В-24SPR/B-24SPQ on/off | onoff | split | MIDEA | white | no | 24 | 7 | 70 | 47990 | in_stock | В наличии | On/Off 24 BTU · до 70 м² | Завод MIDEA · GMCC-Toshiba · Golden Fin · R32 | Режим работы: авто/охлаждение/осушение/обогрев/вентиляция¦Фреон R32¦Компрессор GMCC-Toshiba¦Антикоррозийное покрытие Golden Fin¦Автоматическая регулировка воздушного потока | GMCC-Toshiba | R32 | birusa-safari.webp | 407
1 | 1177 | birusa-safari-30 | brsaf | БИРЮСА | Safari on/off | БИРЮСА В-30SPR/B-30SPQ on/off | onoff | split | MIDEA | white | no | 30 | 8.8 | 90 | 59990 | in_stock | В наличии | On/Off 30 BTU · до 90 м² | Завод MIDEA · GMCC-Toshiba · Golden Fin · R32 | Режим работы: авто/охлаждение/осушение/обогрев/вентиляция¦Фреон R32¦Компрессор GMCC-Toshiba¦Антикоррозийное покрытие Golden Fin¦Автоматическая регулировка воздушного потока | GMCC-Toshiba | R32 | birusa-safari.webp | 408
1 | 1178 | birusa-safari-36 | brsaf | БИРЮСА | Safari on/off | БИРЮСА В-36SPR/B-36SPQ on/off | onoff | split | MIDEA | white | no | 36 | 10.5 | 100 | 69990 | in_stock | В наличии | On/Off 36 BTU · до 100 м² | Завод MIDEA · GMCC-Toshiba · Golden Fin · R32 | Режим работы: авто/охлаждение/осушение/обогрев/вентиляция¦Фреон R32¦Компрессор GMCC-Toshiba¦Антикоррозийное покрытие Golden Fin¦Автоматическая регулировка воздушного потока | GMCC-Toshiba | R32 | birusa-safari.webp | 409
1 | 1451 | xigma-sky-07-451 | xigma | XIGMA | SKY | XG-SKY21RHA | onoff | split | XIGMA | white | no | 7 | 2.05 | 20 | 16400 | in_stock | В наличии | SKY On/Off 7 BTU · до 20 м² | XIGMA · On/Off · Wi-Fi · Golden Fin · R32 | On/Off¦Встроенный Wi-Fi¦Golden Fin¦Follow me¦Самоочистка¦Режим ECO¦Самодиагностика¦Гарантия 3 года | XIGMA | R32 | xigma-placeholder.webp | 410
1 | 1452 | xigma-sky-09-452 | xigma | XIGMA | SKY | XG-SKY27RHA | onoff | split | XIGMA | white | no | 9 | 2.65 | 25 | 17700 | in_stock | В наличии | SKY On/Off 9 BTU · до 25 м² | XIGMA · On/Off · Wi-Fi · Golden Fin · R32 | On/Off¦Встроенный Wi-Fi¦Golden Fin¦Follow me¦Самоочистка¦Режим ECO¦Самодиагностика¦Гарантия 3 года | XIGMA | R32 | xigma-placeholder.webp | 411
1 | 1453 | xigma-sky-12-453 | xigma | XIGMA | SKY | XG-SKY35RHA | onoff | split | XIGMA | white | no | 12 | 3.45 | 35 | 24700 | in_stock | В наличии | SKY On/Off 12 BTU · до 35 м² | XIGMA · On/Off · Wi-Fi · Golden Fin · R32 | On/Off¦Встроенный Wi-Fi¦Golden Fin¦Follow me¦Самоочистка¦Режим ECO¦Самодиагностика¦Гарантия 3 года | XIGMA | R32 | xigma-placeholder.webp | 412
1 | 1454 | xigma-sky-18-454 | xigma | XIGMA | SKY | XG-SKY50RHA | onoff | split | XIGMA | white | no | 18 | 5 | 50 | 41000 | in_stock | В наличии | SKY On/Off 18 BTU · до 50 м² | XIGMA · On/Off · Wi-Fi · Golden Fin · R32 | On/Off¦Встроенный Wi-Fi¦Golden Fin¦Follow me¦Самоочистка¦Режим ECO¦Самодиагностика¦Гарантия 3 года | XIGMA | R32 | xigma-placeholder.webp | 413
1 | 1455 | xigma-sky-24-455 | xigma | XIGMA | SKY | XG-SKY70RHA | onoff | split | XIGMA | white | no | 24 | 6.8 | 65 | 53000 | in_stock | В наличии | SKY On/Off 24 BTU · до 65 м² | XIGMA · On/Off · Wi-Fi · Golden Fin · R32 | On/Off¦Встроенный Wi-Fi¦Golden Fin¦Follow me¦Самоочистка¦Режим ECO¦Самодиагностика¦Гарантия 3 года | XIGMA | R32 | xigma-placeholder.webp | 414
1 | 1462 | xigma-txc-07-462 | xigma | XIGMA | TXC | XG-TXC21RHA | onoff | split | XIGMA | white | no | 7 | 2.05 | 20 | 17200 | in_stock | В наличии | TXC On/Off 7 BTU · до 20 м² | XIGMA · On/Off · Wi-Fi · UV · Ионизатор · R32 | On/Off¦UV стерилизатор¦Ионизатор воздуха¦Встроенный Wi-Fi¦Golden Fin¦Самоочистка¦Follow me¦Режим ECO¦Температурная компенсация¦Самодиагностика¦Гарантия 3 года | XIGMA | R32 | xigma-placeholder.webp | 415
1 | 1463 | xigma-txc-09-463 | xigma | XIGMA | TXC | XG-TXC27RHA | onoff | split | XIGMA | white | no | 9 | 2.65 | 25 | 18600 | in_stock | В наличии | TXC On/Off 9 BTU · до 25 м² | XIGMA · On/Off · Wi-Fi · UV · Ионизатор · R32 | On/Off¦UV стерилизатор¦Ионизатор воздуха¦Встроенный Wi-Fi¦Golden Fin¦Самоочистка¦Follow me¦Режим ECO¦Температурная компенсация¦Самодиагностика¦Гарантия 3 года | XIGMA | R32 | xigma-placeholder.webp | 416
1 | 1464 | xigma-txc-12-464 | xigma | XIGMA | TXC | XG-TXC35RHA | onoff | split | XIGMA | white | no | 12 | 3.45 | 35 | 25900 | in_stock | В наличии | TXC On/Off 12 BTU · до 35 м² | XIGMA · On/Off · Wi-Fi · UV · Ионизатор · R32 | On/Off¦UV стерилизатор¦Ионизатор воздуха¦Встроенный Wi-Fi¦Golden Fin¦Самоочистка¦Follow me¦Режим ECO¦Температурная компенсация¦Самодиагностика¦Гарантия 3 года | XIGMA | R32 | xigma-placeholder.webp | 417
1 | 1465 | xigma-txc-18-465 | xigma | XIGMA | TXC | XG-TXC50RHA | onoff | split | XIGMA | white | no | 18 | 5 | 50 | 42900 | in_stock | В наличии | TXC On/Off 18 BTU · до 50 м² | XIGMA · On/Off · Wi-Fi · UV · Ионизатор · R32 | On/Off¦UV стерилизатор¦Ионизатор воздуха¦Встроенный Wi-Fi¦Golden Fin¦Самоочистка¦Follow me¦Режим ECO¦Температурная компенсация¦Самодиагностика¦Гарантия 3 года | XIGMA | R32 | xigma-placeholder.webp | 418
1 | 1466 | xigma-txc-24-466 | xigma | XIGMA | TXC | XG-TXC70RHA | onoff | split | XIGMA | white | no | 24 | 6.8 | 65 | 55300 | in_stock | В наличии | TXC On/Off 24 BTU · до 65 м² | XIGMA · On/Off · Wi-Fi · UV · Ионизатор · R32 | On/Off¦UV стерилизатор¦Ионизатор воздуха¦Встроенный Wi-Fi¦Golden Fin¦Самоочистка¦Follow me¦Режим ECO¦Температурная компенсация¦Самодиагностика¦Гарантия 3 года | XIGMA | R32 | xigma-placeholder.webp | 419
1 | 1456 | xigma-txe-07-456 | xigma | XIGMA | TXE | XG-TXE21RHA | onoff | split | XIGMA | white | no | 7 | 2.15 | 20 | 17500 | in_stock | В наличии | TXE On/Off 7 BTU · до 20 м² | XIGMA · On/Off · Wi-Fi · Ионизатор · R32 | On/Off¦Встроенный Wi-Fi¦Ионизатор воздуха¦Golden Fin¦Follow me¦Самоочистка¦Режим ECO¦Температурная компенсация¦Самодиагностика¦Гарантия 3 года | XIGMA | R32 | xigma-placeholder.webp | 420
1 | 1457 | xigma-txe-09-457 | xigma | XIGMA | TXE | XG-TXE27RHA | onoff | split | XIGMA | white | no | 9 | 2.65 | 25 | 18900 | in_stock | В наличии | TXE On/Off 9 BTU · до 25 м² | XIGMA · On/Off · Wi-Fi · Ионизатор · R32 | On/Off¦Встроенный Wi-Fi¦Ионизатор воздуха¦Golden Fin¦Follow me¦Самоочистка¦Режим ECO¦Температурная компенсация¦Самодиагностика¦Гарантия 3 года | XIGMA | R32 | xigma-placeholder.webp | 421
1 | 1458 | xigma-txe-12-458 | xigma | XIGMA | TXE | XG-TXE35RHA | onoff | split | XIGMA | white | no | 12 | 3.45 | 35 | 26200 | in_stock | В наличии | TXE On/Off 12 BTU · до 35 м² | XIGMA · On/Off · Wi-Fi · Ионизатор · R32 | On/Off¦Встроенный Wi-Fi¦Ионизатор воздуха¦Golden Fin¦Follow me¦Самоочистка¦Режим ECO¦Температурная компенсация¦Самодиагностика¦Гарантия 3 года | XIGMA | R32 | xigma-placeholder.webp | 422
1 | 1459 | xigma-txe-18-459 | xigma | XIGMA | TXE | XG-TXE50RHA | onoff | split | XIGMA | white | no | 18 | 5.1 | 50 | 43400 | in_stock | В наличии | TXE On/Off 18 BTU · до 50 м² | XIGMA · On/Off · Wi-Fi · Ионизатор · R32 | On/Off¦Встроенный Wi-Fi¦Ионизатор воздуха¦Golden Fin¦Follow me¦Самоочистка¦Режим ECO¦Температурная компенсация¦Самодиагностика¦Гарантия 3 года | XIGMA | R32 | xigma-placeholder.webp | 423
1 | 1460 | xigma-txe-24-460 | xigma | XIGMA | TXE | XG-TXE70RHA | onoff | split | XIGMA | white | no | 24 | 7.05 | 65 | 55800 | in_stock | В наличии | TXE On/Off 24 BTU · до 65 м² | XIGMA · On/Off · Wi-Fi · Ионизатор · R32 | On/Off¦Встроенный Wi-Fi¦Ионизатор воздуха¦Golden Fin¦Follow me¦Самоочистка¦Режим ECO¦Температурная компенсация¦Самодиагностика¦Гарантия 3 года | XIGMA | R32 | xigma-placeholder.webp | 424
1 | 1461 | xigma-txe-30-461 | xigma | XIGMA | TXE | XG-TXE90RHA | onoff | split | XIGMA | white | no | 30 | 8.8 | 85 | 67300 | in_stock | В наличии | TXE On/Off 30 BTU · до 85 м² | XIGMA · On/Off · Wi-Fi · Ионизатор · R32 | On/Off¦Встроенный Wi-Fi¦Ионизатор воздуха¦Golden Fin¦Follow me¦Самоочистка¦Режим ECO¦Температурная компенсация¦Самодиагностика¦Гарантия 3 года | XIGMA | R32 | xigma-placeholder.webp | 425
1 | 1144 | midea-unlimited-07 | mdunl | MIDEA | UNLIMITED on/off | MIDEA MSAG2-07HRN8-I on/off | onoff | split | MIDEA | white | no | 7 | 2.2 | 20 | 20490 | in_stock | В наличии | On/Off 07 BTU · до 20 м² | Завод MIDEA · Self-clean · PrimeGuard · Follow Me · 3D поток · Wi-Fi (опция) · R32 | Wi-Fi-контроллер (опция)¦Self-clean™¦Теплый пуск¦Широкоугольные жалюзи¦Нагрев до 8 °С¦Объемный воздушный поток 3D¦Локальный комфорт Follow Me¦Антикоррозионное покрытие PrimeGuard¦I-Remote¦Автоматический перезапуск¦Протяженный воздушный поток¦Автоматическое управление скоростью вентилятора¦Автоматическая оттайка инея | MIDEA | R32 | midea-unlimited.webp | 426
1 | 1145 | midea-unlimited-09 | mdunl | MIDEA | UNLIMITED on/off | MIDEA MSAG2-09HRN8-I on/off | onoff | split | MIDEA | white | no | 9 | 2.6 | 25 | 22290 | in_stock | В наличии | On/Off 09 BTU · до 25 м² | Завод MIDEA · Self-clean · PrimeGuard · Follow Me · 3D поток · Wi-Fi (опция) · R32 | Wi-Fi-контроллер (опция)¦Self-clean™¦Теплый пуск¦Широкоугольные жалюзи¦Нагрев до 8 °С¦Объемный воздушный поток 3D¦Локальный комфорт Follow Me¦Антикоррозионное покрытие PrimeGuard¦I-Remote¦Автоматический перезапуск¦Протяженный воздушный поток¦Автоматическое управление скоростью вентилятора¦Автоматическая оттайка инея | MIDEA | R32 | midea-unlimited.webp | 427
1 | 1146 | midea-unlimited-12 | mdunl | MIDEA | UNLIMITED on/off | MIDEA MSAG2-12HRN8-I on/off | onoff | split | MIDEA | white | no | 12 | 3.5 | 35 | 28690 | in_stock | В наличии | On/Off 12 BTU · до 35 м² | Завод MIDEA · Self-clean · PrimeGuard · Follow Me · 3D поток · Wi-Fi (опция) · R32 | Wi-Fi-контроллер (опция)¦Self-clean™¦Теплый пуск¦Широкоугольные жалюзи¦Нагрев до 8 °С¦Объемный воздушный поток 3D¦Локальный комфорт Follow Me¦Антикоррозионное покрытие PrimeGuard¦I-Remote¦Автоматический перезапуск¦Протяженный воздушный поток¦Автоматическое управление скоростью вентилятора¦Автоматическая оттайка инея | MIDEA | R32 | midea-unlimited.webp | 428
1 | 1147 | midea-unlimited-18 | mdunl | MIDEA | UNLIMITED on/off | MIDEA MSAG2-18HRN8-I on/off | onoff | split | MIDEA | white | no | 18 | 5.2 | 50 | 48590 | in_stock | В наличии | On/Off 18 BTU · до 50 м² | Завод MIDEA · Self-clean · PrimeGuard · Follow Me · 3D поток · Wi-Fi (опция) · R32 | Wi-Fi-контроллер (опция)¦Self-clean™¦Теплый пуск¦Широкоугольные жалюзи¦Нагрев до 8 °С¦Объемный воздушный поток 3D¦Локальный комфорт Follow Me¦Антикоррозионное покрытие PrimeGuard¦I-Remote¦Автоматический перезапуск¦Протяженный воздушный поток¦Автоматическое управление скоростью вентилятора¦Автоматическая оттайка инея | MIDEA | R32 | midea-unlimited.webp | 429
1 | 1148 | midea-unlimited-24 | mdunl | MIDEA | UNLIMITED on/off | MIDEA MSAG2-24HRN8-I on/off | onoff | split | MIDEA | white | no | 24 | 7 | 70 | 61590 | in_stock | В наличии | On/Off 24 BTU · до 70 м² | Завод MIDEA · Self-clean · PrimeGuard · Follow Me · 3D поток · Wi-Fi (опция) · R32 | Wi-Fi-контроллер (опция)¦Self-clean™¦Теплый пуск¦Широкоугольные жалюзи¦Нагрев до 8 °С¦Объемный воздушный поток 3D¦Локальный комфорт Follow Me¦Антикоррозионное покрытие PrimeGuard¦I-Remote¦Автоматический перезапуск¦Протяженный воздушный поток¦Автоматическое управление скоростью вентилятора¦Автоматическая оттайка инея | MIDEA | R32 | midea-unlimited.webp | 430
1 | 1618 | rc-vela-nuova-07 | rc | ROYAL CLIMA | VELA NUOVA | ROYAL CLIMA RC-VNE22HN | onoff | split | ROYAL CLIMA | white | no | 7 | 2.15 | 20 | 17000 | in_stock | В наличии | VELA NUOVA On/Off 7 BTU · до 20 м² | Royal Clima · On/Off · ЮГ Exclusive · R32 | On/Off¦ЮГ EXCLUSIVE исполнение¦Авторестарт¦Самодиагностика¦Гарантия 3 года | RC | R32 | royal-clima-vela-nuova.webp | 431
1 | 1619 | rc-vela-nuova-09 | rc | ROYAL CLIMA | VELA NUOVA | ROYAL CLIMA RC-VNE28HN | onoff | split | ROYAL CLIMA | white | no | 9 | 2.68 | 25 | 18800 | in_stock | В наличии | VELA NUOVA On/Off 9 BTU · до 25 м² | Royal Clima · On/Off · ЮГ Exclusive · R32 | On/Off¦ЮГ EXCLUSIVE исполнение¦Авторестарт¦Самодиагностика¦Гарантия 3 года | RC | R32 | royal-clima-vela-nuova.webp | 432
1 | 1620 | rc-vela-nuova-12 | rc | ROYAL CLIMA | VELA NUOVA | ROYAL CLIMA RC-VNE35HN | onoff | split | ROYAL CLIMA | white | no | 12 | 3.55 | 35 | 26800 | in_stock | В наличии | VELA NUOVA On/Off 12 BTU · до 35 м² | Royal Clima · On/Off · ЮГ Exclusive · R32 | On/Off¦ЮГ EXCLUSIVE исполнение¦Авторестарт¦Самодиагностика¦Гарантия 3 года | RC | R32 | royal-clima-vela-nuova.webp | 433
1 | 1621 | rc-vela-nuova-18 | rc | ROYAL CLIMA | VELA NUOVA | ROYAL CLIMA RC-VNE55HN | onoff | split | ROYAL CLIMA | white | no | 18 | 5.25 | 50 | 42100 | in_stock | В наличии | VELA NUOVA On/Off 18 BTU · до 50 м² | Royal Clima · On/Off · ЮГ Exclusive · R32 | On/Off¦ЮГ EXCLUSIVE исполнение¦Авторестарт¦Самодиагностика¦Гарантия 3 года | RC | R32 | royal-clima-vela-nuova.webp | 434
1 | 1622 | rc-vela-nuova-24 | rc | ROYAL CLIMA | VELA NUOVA | ROYAL CLIMA RC-VNE70HN | onoff | split | ROYAL CLIMA | white | no | 24 | 7 | 65 | 53000 | in_stock | В наличии | VELA NUOVA On/Off 24 BTU · до 65 м² | Royal Clima · On/Off · ЮГ Exclusive · R32 | On/Off¦ЮГ EXCLUSIVE исполнение¦Авторестарт¦Самодиагностика¦Гарантия 3 года | RC | R32 | royal-clima-vela-nuova.webp | 435
1 | 1623 | rc-vela-nuova-27 | rc | ROYAL CLIMA | VELA NUOVA | ROYAL CLIMA RC-VNE80HN | onoff | split | ROYAL CLIMA | white | no | 27 | 7.9 | 70 | 69000 | in_stock | В наличии | VELA NUOVA On/Off 27 BTU · до 70 м² | Royal Clima · On/Off · ЮГ Exclusive · R32 | On/Off¦ЮГ EXCLUSIVE исполнение¦Авторестарт¦Самодиагностика¦Гарантия 3 года | RC | R32 | royal-clima-vela-nuova.webp | 436
1 | 1624 | rc-vela-nuova-32 | rc | ROYAL CLIMA | VELA NUOVA | ROYAL CLIMA RC-VNE100HN | onoff | split | ROYAL CLIMA | white | no | 32 | 9.7 | 90 | 80600 | in_stock | В наличии | VELA NUOVA On/Off 32 BTU · до 90 м² | Royal Clima · On/Off · ЮГ Exclusive · R32 | On/Off¦ЮГ EXCLUSIVE исполнение¦Авторестарт¦Самодиагностика¦Гарантия 3 года | RC | R32 | royal-clima-vela-nuova.webp | 437
1 | 1047 | mednay-truba-1-2 | mtruba | Медная труба | Средняя 15 м. | Медная труба 1/2 · бухта 15 м | truba | pipe |  | white | no | - | - | - | 5500 | in_stock | В наличии | Средняя стенка · бухта 15 м | Средняя стенка · бухта 15 м · 1/2 | 1/2(12.7мм)¦Средняя стенка¦Бухта 15 метров¦Для кондиционеров¦Чистая медь | - | - | mednay-truba-prof-15.webp | 438
1 | 1045 | mednay-truba-1-4 | mtruba | Медная труба | Средняя 15 м. | Медная труба 1/4 · бухта 15 м | truba | pipe |  | white | no | - | - | - | 2300 | in_stock | В наличии | Средняя стенка · бухта 15 м | Средняя стенка · бухта 15 м · 1/4 | 1/4(6.35мм)¦Средняя стенка¦Бухта 15 метров¦Для кондиционеров¦Чистая медь | - | - | mednay-truba-prof-15.webp | 439
1 | 1049 | mednay-truba-3-4 | mtruba | Медная труба | Средняя 15 м. | Медная труба 3/4 · бухта 15 м | truba | pipe |  | white | no | - | - | - | 9750 | in_stock | В наличии | Средняя стенка · бухта 15 м | Средняя стенка · бухта 15 м · 3/4 | 3/4(19.05мм)¦Средняя стенка¦Бухта 15 метров¦Для кондиционеров¦Чистая медь | - | - | mednay-truba-prof-15.webp | 440
1 | 1046 | mednay-truba-3-8 | mtruba | Медная труба | Средняя 15 м. | Медная труба 3/8 · бухта 15 м | truba | pipe |  | white | no | - | - | - | 3700 | in_stock | В наличии | Средняя стенка · бухта 15 м | Средняя стенка · бухта 15 м · 3/8 | 3/8(9.52мм)¦Средняя стенка¦Бухта 15 метров¦Для кондиционеров¦Чистая медь | - | - | mednay-truba-prof-15.webp | 441
1 | 1048 | mednay-truba-5-8 | mtruba | Медная труба | Средняя 15 м. | Медная труба 5/8 · бухта 15 м | truba | pipe |  | white | no | - | - | - | 7850 | in_stock | В наличии | Средняя стенка · бухта 15 м | Средняя стенка · бухта 15 м · 5/8 | 5/8(15.88мм)¦Средняя стенка¦Бухта 15 метров¦Для кондиционеров¦Чистая медь | - | - | mednay-truba-prof-15.webp | 442
1 | 1050 | mednay-truba-1-4-50 | mtruba | Медная труба | Средняя 50 м. | Медная труба 1/4 · бухта 50 м | truba | pipe |  | white | no | - | - | - | 7650 | in_stock | В наличии | Средняя стенка · бухта 50 м | Средняя стенка · бухта 50 м · 1/4 | 1/4(6.35мм)¦Средняя стенка¦Бухта 50 метров¦Для кондиционеров¦Чистая медь | - | - | mednay-truba-50m.webp | 443
1 | 1051 | mednay-truba-3-8-50 | mtruba | Медная труба | Средняя 50 м. | Медная труба 3/8 · бухта 50 м | truba | pipe |  | white | no | - | - | - | 12350 | in_stock | В наличии | Средняя стенка · бухта 50 м | Средняя стенка · бухта 50 м · 3/8 | 3/8(9.52мм)¦Средняя стенка¦Бухта 50 метров¦Для кондиционеров¦Чистая медь | - | - | mednay-truba-50m.webp | 444
1 | 1054 | mednay-truba-1-2-gost | mtrubag | Медная труба | Толстая (ГОСТ) 15 м. | Медная труба 1/2 · бухта 15 м | truba | pipe |  | white | no | - | - | - | 6250 | in_stock | В наличии | Толстая (ГОСТ) · бухта 15 м | Толстая (ГОСТ) · бухта 15 м · 1/2 | 1/2(12.7мм)¦Толстая (ГОСТ)¦Бухта 15 метров¦Для кондиционеров¦Чистая медь | - | - | mednay-truba-gost.webp | 445
1 | 1052 | mednay-truba-1-4-gost | mtrubag | Медная труба | Толстая (ГОСТ) 15 м. | Медная труба 1/4 · бухта 15 м | truba | pipe |  | white | no | - | - | - | 2750 | in_stock | В наличии | Толстая (ГОСТ) · бухта 15 м | Толстая (ГОСТ) · бухта 15 м · 1/4 | 1/4(6.35мм)¦Толстая (ГОСТ)¦Бухта 15 метров¦Для кондиционеров¦Чистая медь | - | - | mednay-truba-gost.webp | 446
1 | 1056 | mednay-truba-3-4-gost | mtrubag | Медная труба | Толстая (ГОСТ) 15 м. | Медная труба 3/4 · бухта 15 м | truba | pipe |  | white | no | - | - | - | 10650 | in_stock | В наличии | Толстая (ГОСТ) · бухта 15 м | Толстая (ГОСТ) · бухта 15 м · 3/4 | 3/4(19.05мм)¦Толстая (ГОСТ)Средняя стенка¦Бухта 15 метров¦Для кондиционеров¦Чистая медь | - | - | mednay-truba-gost.webp | 447
1 | 1053 | mednay-truba-3-8-gost | mtrubag | Медная труба | Толстая (ГОСТ) 15 м. | Медная труба 3/8 · бухта 15 м | truba | pipe |  | white | no | - | - | - | 4550 | in_stock | В наличии | Толстая (ГОСТ) · бухта 15 м | Толстая (ГОСТ) · бухта 15 м · 3/8 | 3/8(9.52мм)¦Толстая (ГОСТ)¦Бухта 15 метров¦Для кондиционеров¦Чистая медь | - | - | mednay-truba-gost.webp | 448
1 | 1055 | mednay-truba-5-8-gost | mtrubag | Медная труба | Толстая (ГОСТ) 15 м. | Медная труба 5/8 · бухта 15 м | truba | pipe |  | white | no | - | - | - | 8750 | in_stock | В наличии | Толстая (ГОСТ) · бухта 15 м | Толстая (ГОСТ) · бухта 15 м · 5/8 | 5/8(15.88мм)¦Толстая (ГОСТ)Средняя стенка¦Бухта 15 метров¦Для кондиционеров¦Чистая медь | - | - | mednay-truba-gost.webp | 449
1 | 1057 | mednay-truba-1-4-50-gost | mtrubag | Медная труба | Толстая (ГОСТ) 50 м. | Медная труба 1/4 · бухта 50 м | truba | pipe |  | white | no | - | - | - | 9250 | in_stock | В наличии | Толстая (ГОСТ) · бухта 50 м | Толстая (ГОСТ) · бухта 50 м · 1/4 | 1/4(6.35мм)¦Толстая (ГОСТ)¦Бухта 50 метров¦Для кондиционеров¦Чистая медь | - | - | mednay-truba-50m.webp | 450
1 | 1058 | mednay-truba-3-8-50-gost | mtrubag | Медная труба | Толстая (ГОСТ) 50 м. | Медная труба 3/8 · бухта 50 м | truba | pipe |  | white | no | - | - | - | 15250 | in_stock | В наличии | Толстая (ГОСТ) · бухта 50 м | Толстая (ГОСТ) · бухта 50 м · 3/8 | 3/8(9.52мм)¦Толстая (ГОСТ)¦Бухта 50 метров¦Для кондиционеров¦Чистая медь | - | - | mednay-truba-50m.webp | 451
1 | 1068 | kronshtein-1000-700-3,0 | kron | Кронштейны | - | Кронштейн-1000-700-3,0 | rashod | sol |  | white | no | - | - | - | 2450 | days_1_2 | 1–2 дня | 1000-700-3,0 | 1000-700-3,1 | 1000-700-3,2 | - | - | kronshtein-1000-700-3,0.webp | 452
1 | 1064 | kronshtein-400-420-1,5 | kron | Кронштейны | - | Кронштейн-400-420-1,5 | rashod | sol |  | white | no | - | - | - | 220 | days_1_2 | 1–2 дня | 400-420-1,5 | 400-420-1,6 | 400-420-1,7 | - | - | kronshtein.webp | 453
1 | 1063 | kronshtein-415-450-1,8 | kron | Кронштейны | - | Кронштейн-415-450-1,8 | rashod | sol |  | white | no | - | - | - | 240 | in_stock | В наличии | 415-450-1,8 | 415-450-1,9 | 415-450-1,10 | - | - | kronshtein.webp | 454
1 | 1066 | kronshtein-500-600-2,0 | kron | Кронштейны | - | Кронштейн-500-600-2,0 | rashod | sol |  | white | no | - | - | - | 750 | in_stock | В наличии | 500-600-2,0 | 500-600-2,1 | 500-600-2,2 | - | - | kronshtein.webp | 455
1 | 1067 | kronshtein-600-800-3,0 | kron | Кронштейны | - | Кронштейн-600-800-3,0 | rashod | sol |  | white | no | - | - | - | 2300 | days_1_2 | 1–2 дня | 600-800-3,0 | 600-800-3,1 | 600-800-3,2 | - | - | kronshtein-500-600-2,0.webp | 456
1 | 1065 | kronshtein-400-450-2,0 | kron | Кронштейны | - | Кронштейн400-450-2,0 | rashod | sol |  | white | no | - | - | - | 250 | days_1_2 | 1–2 дня | 400-450-2,0 | 400-450-2,1 | 400-450-2,2 | - | - | kronshtein.webp | 457
1 | 1091 | skotch-48-40-100 | tpl | AVIORA лента для изоляции | 48мм*40мкм 100м | Клейкая лента упаковочная 48мм*40мкм 100м ALG | rashod | sol |  | white | no | - | - | - | 100 | in_stock | В наличии | Клейкая лента упаковочная 48мм*40мкм 100м ALG | Клейкая лента упаковочная 48мм*40мкм 100м ALG | Клейкая лента упаковочная 48мм*40мкм 100м ALG | - | - | scotch.webp | 458
1 | 1069 | lenta-aviora | tpl | AVIORA лента для изоляции | Aviora Proffi | 75ммх50м AVIORA PROFFI | rashod | sol |  | white | no | - | - | - | 350 | in_stock | В наличии | Лента тефлоновая 75ммх50м AVIORA PROFFI (24 шт/упак) | Лента тефлоновая 75ммх50м AVIORA PROFFI (24 шт/упак) | Лента тефлоновая 75ммх50м AVIORA PROFFI (24 шт/упак) | - | - | lenta-aviora.webp | 459
1 | 1070 | izolenta-aviora-15-20 | tpl | AVIORA лента для изоляции | Aviora ПВХ-изолента | 15мм*20м белая AVIORA | rashod | sol |  | white | no | - | - | - | 60 | in_stock | В наличии | Изолента 15мм*20м белая AVIORA 10шт. (100шт.) | Изолента 15мм*20м белая AVIORA 10шт. (100шт.) | Изолента 15мм*20м белая AVIORA 10шт. (100шт.) | - | - | izolenta-aviora-15-20.webp | 460
1 | 1071 | lenta-k-flex | tpl | AVIORA лента для изоляции | K-FLEX 100-025 | Лента виниловая K-FLEX 100-025 | rashod | sol |  | white | no | - | - | - | 350 | order_7 | Под заказ 7 дней | Лента виниловая K-FLEX 100-025 | Лента виниловая K-FLEX 100-025 | Лента виниловая K-FLEX 100-025 | - | - | lenta-k-flex.webp | 461
1 | 1059 | drenazh-metalloplast-100 | dmetplst | OTMO | металлопласт | 16 металлопласт 100 м. бухта | rashod | sol |  | white | no | - | - | - | 3800 | in_stock | В наличии | 16 металлопласт 100 м. Бухта | 16 металлопласт 100 м. Бухта | 16 металлопласт 100 м. Бухта | - | - | drenazh-metalloplast.webp | 462
1 | 1079 | thermaflex-6-06-2 | tfx | ТермаЭКО | ТермаЭКО С-06 | ТермаЭКО С-06-2м | rashod | sol |  | white | no | - | - | - | 16 | in_stock | В наличии | ТермаЭКО С-06-2м | ТермаЭКО С-06-2м | ТермаЭКО С-06-2м | - | - | thermaflex.webp | 463
1 | 1080 | thermaflex-6-10-2 | tfx | ТермаЭКО | ТермаЭКО С-10 | ТермаЭКО С-10-2м | rashod | sol |  | white | no | - | - | - | 18 | in_stock | В наличии | ТермаЭКО С-10-2м | ТермаЭКО С-10-2м | ТермаЭКО С-10-2м | - | - | thermaflex.webp | 464
1 | 1081 | thermaflex-6-12-2 | tfx | ТермаЭКО | ТермаЭКО С-12 | ТермаЭКО С-12-2м | rashod | sol |  | white | no | - | - | - | 20 | in_stock | В наличии | ТермаЭКО С-12-2м | ТермаЭКО С-12-2м | ТермаЭКО С-12-2м | - | - | thermaflex.webp | 465
1 | 1082 | thermaflex-6-15-2 | tfx | ТермаЭКО | ТермаЭКО С-15 | ТермаЭКО С-15-2м | rashod | sol |  | white | no | - | - | - | 30 | in_stock | В наличии | ТермаЭКО С-15-2м | ТермаЭКО С-15-2м | ТермаЭКО С-15-2м | - | - | thermaflex.webp | 466
1 | 1083 | thermaflex-6-18-2 | tfx | ТермаЭКО | ТермаЭКО С-18 | ТермаЭКО С-18-2м | rashod | sol |  | white | no | - | - | - | 44 | in_stock | В наличии | ТермаЭКО С-18-2м | ТермаЭКО С-18-2м | ТермаЭКО С-18-2м | - | - | thermaflex.webp | 467
1 | 1062 | drenazh-gofra | drenazhg | Дренаж гибкий | gofra | 16 гибкий 30 м. бухта | rashod | sol |  | white | no | - | - | - | 850 | in_stock | В наличии | 16 гибкий 30 м. бухта | 16 гибкий 30 м. бухта | 16 гибкий 30 м. бухта | - | - | drenazh-gofra.webp | 468
1 | 1061 | drenazh-gofra-ballu | drenazhg | Ballu | gofra-ballu | 16 гибкий Ballu 30 м. бухта | rashod | sol |  | white | no | - | - | - | 750 | in_stock | В наличии | 16 гибкий Ballu 30 м. бухта | 16 гибкий Ballu 30 м. бухта | 16 гибкий Ballu 30 м. бухта | - | - | drenazh-gofra-ballu.webp | 469
1 | 1060 | drenazh-gofra-ruvinil | drenazhg | Ruvinil | gofra-ruvinil | 16 гибкий Ruvinil 30 м. бухта | rashod | sol |  | white | no | - | - | - | 800 | in_stock | В наличии | 16 гибкий Ruvinil 30 м. бухта | 16 гибкий Ruvinil 30 м. бухта | 16 гибкий Ruvinil 30 м. бухта | - | - | drenazh-gofra-ruvinil.webp | 470
1 | 1077 | freon-134a | freon | ФРЕОН | R134a | Фреон R-134a | rashod | sol |  | white | no | - | - | - | 14590 | days_3_5 | 3–5 дней | Фреон R-134a | Фреон R-134a | Фреон R-134a | - | - | freon-134.webp | 471
1 | 1078 | freon-22 | freon | ФРЕОН | R22 | Фреон R-22 | rashod | sol |  | white | no | - | - | - | 14590 | days_3_5 | 3–5 дней | Фреон R-22 | Фреон R-22 | Фреон R-22 | - | - | freon-22.webp | 472
1 | 1076 | freon-32 | freon | ФРЕОН | R32 | Фреон R-32 | rashod | sol |  | white | no | - | - | - | 12990 | in_stock | В наличии | Фреон R-32 | Фреон R-32 | Фреон R-32 | - | - | freon-32.webp | 473
1 | 1075 | freon-410a | freon | ФРЕОН | R410a | Фреон R-410a | rashod | sol |  | white | no | - | - | - | 13990 | in_stock | В наличии | Фреон R-410a | Фреон R-410a | Фреон R-410a | - | - | freon-410.webp | 474
1 | 1092 | bolt-8-25 | blt | Болт 8-25 | Болт 8-25 | Болт 8-25 | rashod | sol |  | white | no | - | - | - | 230 | in_stock | В наличии | Болт 8-25 | Болт 8-25 | Болт 8-25 | - | - | bolt-m8.webp | 475
1 | 1093 | bolt-8-30 | blt | Болт 8-30 | Болт 8-30 | Болт 8-30 | rashod | sol |  | white | no | - | - | - | 230 | in_stock | В наличии | Болт 8-30 | Болт 8-30 | Болт 8-30 | - | - | bolt-m8.webp | 476
1 | 1094 | bolt-8-35 | blt | Болт 8-35 | Болт 8-35 | Болт 8-35 | rashod | sol |  | white | no | - | - | - | 230 | in_stock | В наличии | Болт 8-35 | Болт 8-35 | Болт 8-35 | - | - | bolt-m8.webp | 477
1 | 1096 | gaika-m8-flanec | gka | Гайка М8-пресшайба | Гайка М8-пресшайба | Гайка М8-пресшайба | rashod | sol |  | white | no | - | - | - | 230 | in_stock | В наличии | Гайка М8-пресшайба | Гайка М8-пресшайба | Гайка М8-пресшайба | - | - | gaika-m8-press.webp | 478
1 | 1095 | gaika-m8 | gka | Гайка М8 | Гайка М9 | Гайка М10 | rashod | sol |  | white | no | - | - | - | 200 | in_stock | В наличии | Гайка М10 | Гайка М10 | Гайка М10 | - | - | gaika-m8.webp | 479
1 | 1084 | gluhar-8-100-50 | glh | Глухарь | Глухарь 8-100мм | Глухарь 8-100мм(50шт) | rashod | sol |  | white | no | - | - | - | 450 | in_stock | В наличии | Глухарь 8-100мм(50шт) | Глухарь 8-100мм(50шт) | Глухарь 8-100мм(50шт) | - | - | gluhar.webp | 480
1 | 1085 | gluhar-8-120-50 | glh | Глухарь | Глухарь 8-120мм | Глухарь 8-120мм(50шт) | rashod | sol |  | white | no | - | - | - | 500 | in_stock | В наличии | Глухарь 8-120мм(50шт) | Глухарь 8-120мм(50шт) | Глухарь 8-120мм(50шт) | - | - | gluhar.webp | 481
1 | 1086 | gluhar-8-140-50 | glh | Глухарь | Глухарь 8-140мм | Глухарь 8-140мм(50шт) | rashod | sol |  | white | no | - | - | - | 550 | in_stock | В наличии | Глухарь 8-140мм(50шт) | Глухарь 8-140мм(50шт) | Глухарь 8-140мм(50шт) | - | - | gluhar.webp | 482
1 | 1087 | gluhar-8-160-50 | glh | Глухарь | Глухарь 8-160мм | Глухарь 8-160мм(50шт) | rashod | sol |  | white | no | - | - | - | 600 | in_stock | В наличии | Глухарь 8-160мм(50шт) | Глухарь 8-160мм(50шт) | Глухарь 8-160мм(50шт) | - | - | gluhar.webp | 483
1 | 1088 | gluhar-8-180-50 | glh | Глухарь | Глухарь 8-180мм | Глухарь 8-180мм(50шт) | rashod | sol |  | white | no | - | - | - | 700 | in_stock | В наличии | Глухарь 8-180мм(50шт) | Глухарь 8-180мм(50шт) | Глухарь 8-180мм(50шт) | - | - | gluhar.webp | 484
1 | 1089 | gluhar-8-200-50 | glh | Глухарь | Глухарь 8-200мм | Глухарь 8-200мм(50шт) | rashod | sol |  | white | no | - | - | - | 800 | in_stock | В наличии | Глухарь 8-200мм(50шт) | Глухарь 8-200мм(50шт) | Глухарь 8-200мм(50шт) | - | - | gluhar.webp | 485
1 | 1099 | dubel-6-40 | db | Дюбель 6х40 | Дюбель 6х40 | Дюбель 6х40 | rashod | sol |  | white | no | - | - | - | 100 | in_stock | В наличии | Дюбель 6х40 | Дюбель 6х40 | Дюбель 6х40 | - | - | dubel-6-40.webp | 486
1 | 1090 | dubel-kpo-12-80 | kpo | Дюбель | Дюбель распорн KPO 12х80(50шт) | Дюбель распорн KPO 12х80(50шт) | rashod | sol |  | white | no | - | - | - | 350 | in_stock | В наличии | Дюбель распорн KPO 12х80(50шт) | Дюбель распорн KPO 12х80(50шт) | Дюбель распорн KPO 12х80(50шт) | - | - | kpo.webp | 487
1 | 1098 | shaiba-8-uvelich | shba | шайба м8 увеличенная | шайба м8 увеличенная | шайба м8 увеличенная | rashod | sol |  | white | no | - | - | - | 200 | in_stock | В наличии | шайба м8 увеличенная | шайба м8 увеличенная | шайба м8 увеличенная | - | - | shaiba-uvelich.webp | 488
0 | 1097 | shaiba-8 | shba | шайба м8 | шайба м9 | шайба м10 | rashod | sol |  | white | no | - | - | - | 170 | order_7 | Под заказ 7 дней | шайба м10 | шайба м10 | шайба м10 | - | - | shaiba.webp | 489
1 | 1072 | kabel-pvs-3-1,5 | provod | АРСЕНАЛ провод ПВС | - | ПВС 3х1,5(ГОСТ) | rashod | sol |  | white | no | - | - | - | 6500 | in_stock | В наличии | ПВС 3х1,5 Провод (Арсенал) 100м ГОСТ | ПВС 3х1,5 Провод (Арсенал) 100м ГОСТ | ПВС 3х1,5 Провод (Арсенал) 100м ГОСТ | - | - | kabel-pvs-4-1,5.webp | 490
1 | 1073 | kabel-pvs-4-1,5 | provod | АРСЕНАЛ провод ПВС | - | ПВС 4х1,5(ГОСТ) | rashod | sol |  | white | no | - | - | - | 8200 | in_stock | В наличии | ПВС 4х1,5 Провод (Арсенал) 100м ГОСТ | ПВС 4х1,5 Провод (Арсенал) 100м ГОСТ | ПВС 4х1,5 Провод (Арсенал) 100м ГОСТ | - | - | kabel-pvs-4-1,5.webp | 491
1 | 1074 | kabel-pvs-5-1,5 | provod | АРСЕНАЛ провод ПВС | - | ПВС 5х1,5(ГОСТ) | rashod | sol |  | white | no | - | - | - | 9500 | order_7 | Под заказ 7 дней | ПВС 5х1,5 Провод (Арсенал) 100м ГОСТ | ПВС 5х1,5 Провод (Арсенал) 100м ГОСТ | ПВС 5х1,5 Провод (Арсенал) 100м ГОСТ | - | - | kabel-pvs-4-1,5.webp | 492
1 | 1394 | mdv-napolno-potolochnye-split-sistemy-18 | mdv | MDV | Напольно-потолочные сплит-системы on/off, R410A | MDUE-18HRN1 | pac_onoff | floor-ceiling | MDV | white | no | 18 | 5,57 | 50 | 89300 | in_stock | В наличии | Напольно-потолочный On/Off 18 BTU · до 50 м² | MDV · Напольно-потолочный · On/Off · R410A | Монтаж: пол или потолок¦Широкое распределение воздуха¦Режимы: охлаждение / обогрев / вентиляция / осушение¦Автоматические жалюзи¦LED-дисплей¦Управление по RS-485¦Совместим с BMS¦Гарантия 3 года | MIDEA | R410A | mdv-placeholder.webp | 493
1 | 1395 | mdv-napolno-potolochnye-split-sistemy-24 | mdv | MDV | Напольно-потолочные сплит-системы on/off, R410A | MDUE-24HRN1 | pac_onoff | floor-ceiling | MDV | white | no | 24 | 7.03 | 65 | 114200 | in_stock | В наличии | Напольно-потолочный On/Off 24 BTU · до 65 м² | MDV · Напольно-потолочный · On/Off · R410A | Монтаж: пол или потолок¦Широкое распределение воздуха¦Режимы: охлаждение / обогрев / вентиляция / осушение¦Автоматические жалюзи¦LED-дисплей¦Управление по RS-485¦Совместим с BMS¦Гарантия 3 года | MIDEA | R410A | mdv-placeholder.webp | 494
1 | 1396 | mdv-napolno-potolochnye-split-sistemy-36 | mdv | MDV | Напольно-потолочные сплит-системы on/off, R410A | MDUE-36HRN1 | pac_onoff | floor-ceiling | MDV | white | no | 36 | 10.55 | 100 | 166400 | in_stock | В наличии | Напольно-потолочный On/Off 36 BTU · до 100 м² | MDV · Напольно-потолочный · On/Off · R410A | Монтаж: пол или потолок¦Широкое распределение воздуха¦Режимы: охлаждение / обогрев / вентиляция / осушение¦Автоматические жалюзи¦LED-дисплей¦Управление по RS-485¦Совместим с BMS¦Гарантия 3 года | MIDEA | R410A | mdv-placeholder.webp | 495
1 | 1399 | mdv-napolno-potolochnye-split-sistemy-36-1 | mdv | MDV | Напольно-потолочные сплит-системы on/off, R410A | MDUE2-36HRN1 | pac_onoff | floor-ceiling | MDV | white | no | 36 | 10.55 | 100 | 166400 | in_stock | В наличии | Напольно-потолочный On/Off 36 BTU · до 100 м² | MDV · Напольно-потолочный · On/Off · R410A | Монтаж: пол или потолок¦Широкое распределение воздуха¦Режимы: охлаждение / обогрев / вентиляция / осушение¦Автоматические жалюзи¦LED-дисплей¦Управление по RS-485¦Совместим с BMS¦Гарантия 3 года | MIDEA | R410A | mdv-placeholder.webp | 496
1 | 1400 | mdv-napolno-potolochnye-split-sistemy-48-1 | mdv | MDV | Напольно-потолочные сплит-системы on/off, R410A | MDUE-48HRN1 | pac_onoff | floor-ceiling | MDV | white | no | 48 | 14.07 | 130 | 200000 | in_stock | В наличии | Напольно-потолочный On/Off 48 BTU · до 130 м² | MDV · Напольно-потолочный · On/Off · R410A | Монтаж: пол или потолок¦Широкое распределение воздуха¦Режимы: охлаждение / обогрев / вентиляция / осушение¦Автоматические жалюзи¦LED-дисплей¦Управление по RS-485¦Совместим с BMS¦Гарантия 3 года | MIDEA | R410A | mdv-placeholder.webp | 497
1 | 1401 | mdv-napolno-potolochnye-split-sistemy-60-1 | mdv | MDV | Напольно-потолочные сплит-системы on/off, R410A | MDUE-60HRN1 | pac_onoff | floor-ceiling | MDV | white | no | 60 | 16.12 | 160 | 215800 | in_stock | В наличии | Напольно-потолочный On/Off 60 BTU · до 160 м² | MDV · Напольно-потолочный · On/Off · R410A | Монтаж: пол или потолок¦Широкое распределение воздуха¦Режимы: охлаждение / обогрев / вентиляция / осушение¦Автоматические жалюзи¦LED-дисплей¦Управление по RS-485¦Совместим с BMS¦Гарантия 3 года | MIDEA | R410A | mdv-placeholder.webp | 498
1 | 1696 | biryusa-blcf-h18-4r3f2 | biryusa | БИРЮСА | Бирюса Напольно-потолочная AUX | БИРЮСА BLCF-H18/4R3F2 | pac_onoff | floor-ceiling | AUX | white | no | 18 | 5.28 | 50 | 39990 | in_stock | В наличии | Бирюса Напольно-потолочная On/Off 18 BTU · до 50 м² | БИРЮСА · On/Off · Напольно-потолочный · Blue Fin · HIGHLY-Hitachi · R32 | On/Off¦Напольно-потолочный тип¦Компрессор HIGHLY-Hitachi¦Blue Fin антикоррозийное покрытие¦Режим ECO¦ЖК-дисплей¦Самодиагностика¦Тёплый старт¦Авторестарт¦Таймер включения/выключения¦Пульт ДУ в комплекте¦Гарантия 3 года | HIGHLY-Hitachi | R32 | biryusa-floor-ceiling.webp | 499
1 | 1697 | biryusa-blcf-h24-4r3f3 | biryusa | БИРЮСА | Бирюса Напольно-потолочная AUX | БИРЮСА BLCF-H24/4R3F3 | pac_onoff | floor-ceiling | AUX | white | no | 24 | 7.03 | 65 | 54990 | in_stock | В наличии | Бирюса Напольно-потолочная On/Off 24 BTU · до 65 м² | БИРЮСА · On/Off · Напольно-потолочный · Blue Fin · HIGHLY-Hitachi · R32 | On/Off¦Напольно-потолочный тип¦Компрессор HIGHLY-Hitachi¦Blue Fin антикоррозийное покрытие¦Режим ECO¦ЖК-дисплей¦Самодиагностика¦Тёплый старт¦Авторестарт¦Таймер включения/выключения¦Пульт ДУ в комплекте¦Гарантия 3 года | HIGHLY-Hitachi | R32 | biryusa-floor-ceiling.webp | 500
1 | 1698 | biryusa-blcf-h36-5r3f2 | biryusa | БИРЮСА | Бирюса Напольно-потолочная AUX | БИРЮСА BLCF-H36/5R3F2 | pac_onoff | floor-ceiling | AUX | white | no | 36 | 10.55 | 100 | 69999 | in_stock | В наличии | Бирюса Напольно-потолочная On/Off 36 BTU · до 100 м² | БИРЮСА · On/Off · Напольно-потолочный · Blue Fin · HIGHLY-Hitachi · R32 | On/Off¦Напольно-потолочный тип¦Компрессор HIGHLY-Hitachi¦Blue Fin антикоррозийное покрытие¦Режим ECO¦ЖК-дисплей¦Самодиагностика¦Тёплый старт¦Авторестарт¦Таймер включения/выключения¦Пульт ДУ в комплекте¦Гарантия 3 года | HIGHLY-Hitachi | R32 | biryusa-floor-ceiling.webp | 501
1 | 1699 | biryusa-blcf-h48-5r3f3 | biryusa | БИРЮСА | Бирюса Напольно-потолочная AUX | БИРЮСА BLCF-H48/5R3F3 | pac_onoff | floor-ceiling | AUX | white | no | 48 | 14.07 | 130 | 84990 | in_stock | В наличии | Бирюса Напольно-потолочная On/Off 48 BTU · до 130 м² | БИРЮСА · On/Off · Напольно-потолочный · Blue Fin · HIGHLY-Hitachi · R32 | On/Off¦Напольно-потолочный тип¦Компрессор HIGHLY-Hitachi¦Blue Fin антикоррозийное покрытие¦Режим ECO¦ЖК-дисплей¦Самодиагностика¦Тёплый старт¦Авторестарт¦Таймер включения/выключения¦Пульт ДУ в комплекте¦Гарантия 3 года | HIGHLY-Hitachi | R32 | biryusa-floor-ceiling.webp | 502
1 | 1700 | biryusa-blcf-h60-5r3f3 | biryusa | БИРЮСА | Бирюса Напольно-потолочная AUX | БИРЮСА BLCF-H60/5R3F3 | pac_onoff | floor-ceiling | AUX | white | no | 60 | 17.60 | 160 | 94990 | in_stock | В наличии | Бирюса Напольно-потолочная On/Off 60 BTU · до 160 м² | БИРЮСА · On/Off · Напольно-потолочный · Blue Fin · HIGHLY-Hitachi · R32 | On/Off¦Напольно-потолочный тип¦Компрессор HIGHLY-Hitachi¦Blue Fin антикоррозийное покрытие¦Режим ECO¦ЖК-дисплей¦Самодиагностика¦Тёплый старт¦Авторестарт¦Таймер включения/выключения¦Пульт ДУ в комплекте¦Гарантия 3 года | HIGHLY-Hitachi | R32 | biryusa-floor-ceiling.webp | 503
1 | 1701 | biryusa-bmcf24-id | biryusa | БИРЮСА | Бирюса Напольно-потолочная MIDEA | БИРЮСА BMCF24-ID | pac_onoff | floor-ceiling | MIDEA | white | no | 24 | 7.03 | 65 | 53990 | in_stock | В наличии | Бирюса Напольно-потолочная On/Off 24 BTU · до 65 м² | БИРЮСА · On/Off · Напольно-потолочный · Golden Fin · HIGHLY-Hitachi · R32 | On/Off¦Напольно-потолочный тип¦Завод MIDEA¦Компрессор HIGHLY-Hitachi¦Golden Fin антикоррозийное покрытие¦Самодиагностика¦Авторестарт¦Таймер включения/выключения¦Пульт ДУ в комплекте¦Гарантия 3 года | HIGHLY-Hitachi | R32 | biryusa-floor-ceiling-midea.webp | 504
1 | 1702 | biryusa-bmcf36-id | biryusa | БИРЮСА | Бирюса Напольно-потолочная MIDEA | БИРЮСА BMCF36-ID | pac_onoff | floor-ceiling | MIDEA | white | no | 36 | 10.55 | 100 | 68990 | in_stock | В наличии | Бирюса Напольно-потолочная On/Off 36 BTU · до 100 м² | БИРЮСА · On/Off · Напольно-потолочный · Golden Fin · HIGHLY-Hitachi · R32 | On/Off¦Напольно-потолочный тип¦Завод MIDEA¦Компрессор HIGHLY-Hitachi¦Golden Fin антикоррозийное покрытие¦Самодиагностика¦Авторестарт¦Таймер включения/выключения¦Пульт ДУ в комплекте¦Гарантия 3 года | HIGHLY-Hitachi | R32 | biryusa-floor-ceiling-midea.webp | 505
1 | 1703 | biryusa-bmcf48-id | biryusa | БИРЮСА | Бирюса Напольно-потолочная MIDEA | БИРЮСА BMCF48-ID | pac_onoff | floor-ceiling | MIDEA | white | no | 48 | 14.07 | 130 | 94990 | in_stock | В наличии | Бирюса Напольно-потолочная On/Off 48 BTU · до 130 м² | БИРЮСА · On/Off · Напольно-потолочный · Golden Fin · HIGHLY-Hitachi · R32 | On/Off¦Напольно-потолочный тип¦Завод MIDEA¦Компрессор HIGHLY-Hitachi¦Golden Fin антикоррозийное покрытие¦Самодиагностика¦Авторестарт¦Таймер включения/выключения¦Пульт ДУ в комплекте¦Гарантия 3 года | HIGHLY-Hitachi | R32 | biryusa-floor-ceiling-midea.webp | 506
1 | 1704 | biryusa-bmcf60-id | biryusa | БИРЮСА | Бирюса Напольно-потолочная MIDEA | БИРЮСА BMCF60-ID | pac_onoff | floor-ceiling | MIDEA | white | no | 60 | 17.60 | 160 | 99990 | in_stock | В наличии | Бирюса Напольно-потолочная On/Off 60 BTU · до 160 м² | БИРЮСА · On/Off · Напольно-потолочный · Golden Fin · HIGHLY-Hitachi · R32 | On/Off¦Напольно-потолочный тип¦Завод MIDEA¦Компрессор HIGHLY-Hitachi¦Golden Fin антикоррозийное покрытие¦Самодиагностика¦Авторестарт¦Таймер включения/выключения¦Пульт ДУ в комплекте¦Гарантия 3 года | HIGHLY-Hitachi | R32 | biryusa-floor-ceiling-midea.webp | 507
1 | 1659 | rc-competenza-напо-18 | rc | ROYAL CLIMA | COMPETENZA | ROYAL CLIMA CO-F 18HNX | pac_onoff | floor-ceiling | ROYAL CLIMA | white | no | 18 | 5.28 | 50 | 68600 | in_stock | В наличии | COMPETENZA Напольно-потолочный On/Off 18 BTU · до 50 м² | Royal Clima · Полупром On/Off · Wi-Fi ready · Алиса · -15°С · R32 | On/Off¦Wi-Fi ready (модуль Алиса опция)¦Работа до -15°С¦ИК-пульт в комплекте¦Встроенная дренажная помпа¦Опциональный проводной пульт¦Увеличенная длина трасс до 50 м¦Опция зимний комплект до -40°С¦Гарантия 3 года | RC | R32 | royal-clima-competenza.webp | 508
1 | 1660 | rc-competenza-напо-24 | rc | ROYAL CLIMA | COMPETENZA | ROYAL CLIMA CO-F 24HNXA | pac_onoff | floor-ceiling | ROYAL CLIMA | white | no | 24 | 7.03 | 65 | 86000 | in_stock | В наличии | COMPETENZA Напольно-потолочный On/Off 24 BTU · до 65 м² | Royal Clima · Полупром On/Off · Wi-Fi ready · Алиса · -15°С · R32 | On/Off¦Wi-Fi ready (модуль Алиса опция)¦Работа до -15°С¦ИК-пульт в комплекте¦Встроенная дренажная помпа¦Опциональный проводной пульт¦Увеличенная длина трасс до 50 м¦Опция зимний комплект до -40°С¦Гарантия 3 года | RC | R32 | royal-clima-competenza.webp | 509
1 | 1661 | rc-competenza-напо-36 | rc | ROYAL CLIMA | COMPETENZA | ROYAL CLIMA CO-F 36HNX | pac_onoff | floor-ceiling | ROYAL CLIMA | white | no | 36 | 10.55 | 100 | 120300 | in_stock | В наличии | COMPETENZA Напольно-потолочный On/Off 36 BTU · до 100 м² | Royal Clima · Полупром On/Off · Wi-Fi ready · Алиса · -15°С · R32 | On/Off¦Wi-Fi ready (модуль Алиса опция)¦Работа до -15°С¦ИК-пульт в комплекте¦Встроенная дренажная помпа¦Опциональный проводной пульт¦Увеличенная длина трасс до 50 м¦Опция зимний комплект до -40°С¦Гарантия 3 года | RC | R32 | royal-clima-competenza.webp | 510
1 | 1662 | rc-competenza-напо-48 | rc | ROYAL CLIMA | COMPETENZA | ROYAL CLIMA CO-F 48HNXA | pac_onoff | floor-ceiling | ROYAL CLIMA | white | no | 48 | 14.07 | 130 | 149700 | in_stock | В наличии | COMPETENZA Напольно-потолочный On/Off 48 BTU · до 130 м² | Royal Clima · Полупром On/Off · Wi-Fi ready · Алиса · -15°С · R32 | On/Off¦Wi-Fi ready (модуль Алиса опция)¦Работа до -15°С¦ИК-пульт в комплекте¦Встроенная дренажная помпа¦Опциональный проводной пульт¦Увеличенная длина трасс до 50 м¦Опция зимний комплект до -40°С¦Гарантия 3 года | RC | R32 | royal-clima-competenza.webp | 511
1 | 1663 | rc-competenza-напо-60 | rc | ROYAL CLIMA | COMPETENZA | ROYAL CLIMA CO-F 60HNXA | pac_onoff | floor-ceiling | ROYAL CLIMA | white | no | 60 | 16.12 | 160 | 165000 | in_stock | В наличии | COMPETENZA Напольно-потолочный On/Off 60 BTU · до 160 м² | Royal Clima · Полупром On/Off · Wi-Fi ready · Алиса · -15°С · R32 | On/Off¦Wi-Fi ready (модуль Алиса опция)¦Работа до -15°С¦ИК-пульт в комплекте¦Встроенная дренажная помпа¦Опциональный проводной пульт¦Увеличенная длина трасс до 50 м¦Опция зимний комплект до -40°С¦Гарантия 3 года | RC | R32 | royal-clima-competenza.webp | 512
1 | 1664 | rc-esperto-напо-21 | rc | ROYAL CLIMA | ESPERTO | ROYAL CLIMA ES-F 18HRCX | pac_onoff | floor-ceiling | ROYAL CLIMA | white | no | 21 | 5.57 | 60 | 69800 | in_stock | В наличии | ESPERTO Напольно-потолочный On/Off 21 BTU · до 60 м² | Royal Clima · Полупром On/Off · Проводной пульт · R32 | On/Off¦Проводной пульт в комплекте¦Встроенная дренажная помпа¦Опция зимний комплект¦Гарантия 3 года | RC | R32 | royal-clima-esperto.webp | 513
1 | 1665 | rc-esperto-напо-24 | rc | ROYAL CLIMA | ESPERTO | ROYAL CLIMA ES-F 24HRCX | pac_onoff | floor-ceiling | ROYAL CLIMA | white | no | 24 | 7.03 | 65 | 84800 | in_stock | В наличии | ESPERTO Напольно-потолочный On/Off 24 BTU · до 65 м² | Royal Clima · Полупром On/Off · Проводной пульт · R32 | On/Off¦Проводной пульт в комплекте¦Встроенная дренажная помпа¦Опция зимний комплект¦Гарантия 3 года | RC | R32 | royal-clima-esperto.webp | 514
1 | 1669 | rc-esperto-напо-24 | rc | ROYAL CLIMA | ESPERTO | ROYAL CLIMA ES-F 24HREX | pac_onoff | floor-ceiling | ROYAL CLIMA | white | no | 24 | 7.03 | 65 | 86300 | in_stock | В наличии | ESPERTO Напольно-потолочный On/Off 24 BTU · до 65 м² | Royal Clima · Полупром On/Off · Проводной пульт · R32 | On/Off¦Проводной пульт в комплекте¦Встроенная дренажная помпа¦Опция зимний комплект¦Гарантия 3 года | RC | R32 | royal-clima-esperto.webp | 515
1 | 1670 | rc-esperto-напо-36 | rc | ROYAL CLIMA | ESPERTO | ROYAL CLIMA ES-F 36HREX | pac_onoff | floor-ceiling | ROYAL CLIMA | white | no | 36 | 10.55 | 100 | 121700 | in_stock | В наличии | ESPERTO Напольно-потолочный On/Off 36 BTU · до 100 м² | Royal Clima · Полупром On/Off · Проводной пульт · R32 | On/Off¦Проводной пульт в комплекте¦Встроенная дренажная помпа¦Опция зимний комплект¦Гарантия 3 года | RC | R32 | royal-clima-esperto.webp | 516
1 | 1666 | rc-esperto-напо-36 | rc | ROYAL CLIMA | ESPERTO | ROYAL CLIMA ES-F 36HRX | pac_onoff | floor-ceiling | ROYAL CLIMA | white | no | 36 | 10.55 | 100 | 120200 | in_stock | В наличии | ESPERTO Напольно-потолочный On/Off 36 BTU · до 100 м² | Royal Clima · Полупром On/Off · Проводной пульт · R32 | On/Off¦Проводной пульт в комплекте¦Встроенная дренажная помпа¦Опция зимний комплект¦Гарантия 3 года | RC | R32 | royal-clima-esperto.webp | 517
1 | 1671 | rc-esperto-напо-48 | rc | ROYAL CLIMA | ESPERTO | ROYAL CLIMA ES-F 48HREX | pac_onoff | floor-ceiling | ROYAL CLIMA | white | no | 48 | 14.07 | 130 | 150500 | in_stock | В наличии | ESPERTO Напольно-потолочный On/Off 48 BTU · до 130 м² | Royal Clima · Полупром On/Off · Проводной пульт · R32 | On/Off¦Проводной пульт в комплекте¦Встроенная дренажная помпа¦Опция зимний комплект¦Гарантия 3 года | RC | R32 | royal-clima-esperto.webp | 518
1 | 1667 | rc-esperto-напо-48 | rc | ROYAL CLIMA | ESPERTO | ROYAL CLIMA ES-F 48HRX | pac_onoff | floor-ceiling | ROYAL CLIMA | white | no | 48 | 14.07 | 130 | 149000 | in_stock | В наличии | ESPERTO Напольно-потолочный On/Off 48 BTU · до 130 м² | Royal Clima · Полупром On/Off · Проводной пульт · R32 | On/Off¦Проводной пульт в комплекте¦Встроенная дренажная помпа¦Опция зимний комплект¦Гарантия 3 года | RC | R32 | royal-clima-esperto.webp | 519
1 | 1672 | rc-esperto-напо-60 | rc | ROYAL CLIMA | ESPERTO | ROYAL CLIMA ES-F 60HREX | pac_onoff | floor-ceiling | ROYAL CLIMA | white | no | 60 | 16.12 | 160 | 170900 | in_stock | В наличии | ESPERTO Напольно-потолочный On/Off 60 BTU · до 160 м² | Royal Clima · Полупром On/Off · Проводной пульт · R32 | On/Off¦Проводной пульт в комплекте¦Встроенная дренажная помпа¦Опция зимний комплект¦Гарантия 3 года | RC | R32 | royal-clima-esperto.webp | 520
1 | 1668 | rc-esperto-напо-60 | rc | ROYAL CLIMA | ESPERTO | ROYAL CLIMA ES-F 60HRX | pac_onoff | floor-ceiling | ROYAL CLIMA | white | no | 60 | 16.12 | 160 | 169400 | in_stock | В наличии | ESPERTO Напольно-потолочный On/Off 60 BTU · до 160 м² | Royal Clima · Полупром On/Off · Проводной пульт · R32 | On/Off¦Проводной пульт в комплекте¦Встроенная дренажная помпа¦Опция зимний комплект¦Гарантия 3 года | RC | R32 | royal-clima-esperto.webp | 521
1 | 1420 | mdv-napolno-potolochnye-split-sistemy-18-1 | mdv | MDV | Напольно-потолочные сплит-системы ERP Full DC INVERTER, R32 | MDUE-18HRFN8 | pac_inv | floor-ceiling | MDV | white | yes | 18 | 5,28(2,71-5,86) | 50 | 133100 | in_stock | В наличии | Напольно-потолочный Инвертор 18 BTU · до 50 м² | MDV · Напольно-потолочный · Инвертор · R32 | Монтаж: пол или потолок¦ERP Full DC INVERTER¦Широкое распределение воздуха¦Класс А энергоэффективности¦Golden Fin защита теплообменника¦Автоматические жалюзи¦LED-дисплей¦Управление по RS-485¦Wi-Fi (опция)¦Совместим с BMS¦Гарантия 3 года | MIDEA | R32 | mdv-placeholder.webp | 522
1 | 1425 | mdv-napolno-potolochnye-split-sistemy-24-2 | mdv | MDV | Напольно-потолочные сплит-системы ERP Full DC INVERTER, R32 | MDUE-24HRFN8 | pac_inv | floor-ceiling | MDV | white | yes | 24 | 7,03(3,22-7,94) | 65 | 170800 | in_stock | В наличии | Напольно-потолочный Инвертор 24 BTU · до 65 м² | MDV · Напольно-потолочный · Инвертор · R32 | Монтаж: пол или потолок¦ERP Full DC INVERTER¦Широкое распределение воздуха¦Класс А энергоэффективности¦Golden Fin защита теплообменника¦Автоматические жалюзи¦LED-дисплей¦Управление по RS-485¦Wi-Fi (опция)¦Совместим с BMS¦Гарантия 3 года | MIDEA | R32 | mdv-placeholder.webp | 523
1 | 1422 | mdv-napolno-potolochnye-split-sistemy-36-2 | mdv | MDV | Напольно-потолочные сплит-системы ERP Full DC INVERTER, R32 | MDUE-36HRFN8 | pac_inv | floor-ceiling | MDV | white | yes | 36 | 10,55(2,73-11,78) | 100 | 269900 | in_stock | В наличии | Напольно-потолочный Инвертор 36 BTU · до 100 м² | MDV · Напольно-потолочный · Инвертор · R32 | Монтаж: пол или потолок¦ERP Full DC INVERTER¦Широкое распределение воздуха¦Класс А энергоэффективности¦Golden Fin защита теплообменника¦Автоматические жалюзи¦LED-дисплей¦Управление по RS-485¦Wi-Fi (опция)¦Совместим с BMS¦Гарантия 3 года | MIDEA | R32 | mdv-placeholder.webp | 524
1 | 1426 | mdv-napolno-potolochnye-split-sistemy-48-3 | mdv | MDV | Напольно-потолочные сплит-системы ERP Full DC INVERTER, R32 | MDUE-48HRFN8 | pac_inv | floor-ceiling | MDV | white | yes | 48 | 14,07(3,52-15,24) | 130 | 287300 | in_stock | В наличии | Напольно-потолочный Инвертор 48 BTU · до 130 м² | MDV · Напольно-потолочный · Инвертор · R32 | Монтаж: пол или потолок¦ERP Full DC INVERTER¦Широкое распределение воздуха¦Класс А энергоэффективности¦Golden Fin защита теплообменника¦Автоматические жалюзи¦LED-дисплей¦Управление по RS-485¦Wi-Fi (опция)¦Совместим с BMS¦Гарантия 3 года | MIDEA | R32 | mdv-placeholder.webp | 525
1 | 1427 | mdv-napolno-potolochnye-split-sistemy-60-3 | mdv | MDV | Напольно-потолочные сплит-системы ERP Full DC INVERTER, R32 | MDUE-60HRFN8 | pac_inv | floor-ceiling | MDV | white | yes | 60 | 16,12(4,10-16,12) | 160 | 362400 | in_stock | В наличии | Напольно-потолочный Инвертор 60 BTU · до 160 м² | MDV · Напольно-потолочный · Инвертор · R32 | Монтаж: пол или потолок¦ERP Full DC INVERTER¦Широкое распределение воздуха¦Класс А энергоэффективности¦Golden Fin защита теплообменника¦Автоматические жалюзи¦LED-дисплей¦Управление по RS-485¦Wi-Fi (опция)¦Совместим с BMS¦Гарантия 3 года | MIDEA | R32 | mdv-placeholder.webp | 526
1 | 1691 | rc-competenza-inv-напо-18 | rc | ROYAL CLIMA | COMPETENZA DC Inverter | ROYAL CLIMA CO-F 18HNDI | pac_inv | floor-ceiling | ROYAL CLIMA | white | yes | 18 | 5.3 | 50 | 81500 | in_stock | В наличии | COMPETENZA DC Inverter Напольно-потолочный Инвертор 18 BTU · до 50 м² | Royal Clima · Полупром DC Inverter · A · Wi-Fi ready · Алиса · -30°С · R32 | DC Inverter¦A класс энергоэффективности¦Wi-Fi ready (модуль Алиса опция)¦Работа до -30°С¦ИК-пульт в комплекте¦Встроенная дренажная помпа¦Опциональный проводной пульт¦Увеличенная длина трасс до 65 м¦Перепады высот до 30 м¦Гарантия 3 года | RC | R32 | royal-clima-competenza-inv.webp | 527
1 | 1692 | rc-competenza-inv-напо-24 | rc | ROYAL CLIMA | COMPETENZA DC Inverter | ROYAL CLIMA CO-F 24HNDI | pac_inv | floor-ceiling | ROYAL CLIMA | white | yes | 24 | 7.03 | 65 | 100400 | in_stock | В наличии | COMPETENZA DC Inverter Напольно-потолочный Инвертор 24 BTU · до 65 м² | Royal Clima · Полупром DC Inverter · A · Wi-Fi ready · Алиса · -30°С · R32 | DC Inverter¦A класс энергоэффективности¦Wi-Fi ready (модуль Алиса опция)¦Работа до -30°С¦ИК-пульт в комплекте¦Встроенная дренажная помпа¦Опциональный проводной пульт¦Увеличенная длина трасс до 65 м¦Перепады высот до 30 м¦Гарантия 3 года | RC | R32 | royal-clima-competenza-inv.webp | 528
1 | 1693 | rc-competenza-inv-напо-36 | rc | ROYAL CLIMA | COMPETENZA DC Inverter | ROYAL CLIMA CO-F 36HNDI | pac_inv | floor-ceiling | ROYAL CLIMA | white | yes | 36 | 10.55 | 100 | 142500 | in_stock | В наличии | COMPETENZA DC Inverter Напольно-потолочный Инвертор 36 BTU · до 100 м² | Royal Clima · Полупром DC Inverter · A · Wi-Fi ready · Алиса · -30°С · R32 | DC Inverter¦A класс энергоэффективности¦Wi-Fi ready (модуль Алиса опция)¦Работа до -30°С¦ИК-пульт в комплекте¦Встроенная дренажная помпа¦Опциональный проводной пульт¦Увеличенная длина трасс до 65 м¦Перепады высот до 30 м¦Гарантия 3 года | RC | R32 | royal-clima-competenza-inv.webp | 529
1 | 1694 | rc-competenza-inv-напо-48 | rc | ROYAL CLIMA | COMPETENZA DC Inverter | ROYAL CLIMA CO-F 48HNDI | pac_inv | floor-ceiling | ROYAL CLIMA | white | yes | 48 | 14.07 | 130 | 174300 | in_stock | В наличии | COMPETENZA DC Inverter Напольно-потолочный Инвертор 48 BTU · до 130 м² | Royal Clima · Полупром DC Inverter · A · Wi-Fi ready · Алиса · -30°С · R32 | DC Inverter¦A класс энергоэффективности¦Wi-Fi ready (модуль Алиса опция)¦Работа до -30°С¦ИК-пульт в комплекте¦Встроенная дренажная помпа¦Опциональный проводной пульт¦Увеличенная длина трасс до 65 м¦Перепады высот до 30 м¦Гарантия 3 года | RC | R32 | royal-clima-competenza-inv.webp | 530
1 | 1695 | rc-competenza-inv-напо-60 | rc | ROYAL CLIMA | COMPETENZA DC Inverter | ROYAL CLIMA CO-F 60HNDI | pac_inv | floor-ceiling | ROYAL CLIMA | white | yes | 60 | 16.12 | 160 | 179400 | in_stock | В наличии | COMPETENZA DC Inverter Напольно-потолочный Инвертор 60 BTU · до 160 м² | Royal Clima · Полупром DC Inverter · A · Wi-Fi ready · Алиса · -30°С · R32 | DC Inverter¦A класс энергоэффективности¦Wi-Fi ready (модуль Алиса опция)¦Работа до -30°С¦ИК-пульт в комплекте¦Встроенная дренажная помпа¦Опциональный проводной пульт¦Увеличенная длина трасс до 65 м¦Перепады высот до 30 м¦Гарантия 3 года | RC | R32 | royal-clima-competenza-inv.webp | 531
1 | 1518 | thaicon-pu50 | thai | THAICON | SYNERGY floor-ceiling | THAICON TL-PU50-FR | pac_inv | floor-ceiling | TCL | white | yes | 18 | 5.3 | 50 | 76900 | in_stock | В наличии | SYNERGY floor-ceiling Инвертор 18 BTU · до 50 м² | DC Inverter · Напольно-потолочный · 2 варианта монтажа · ИК-пульт · R32 · 3 года | DC Inverter / R32¦Напольно-потолочный тип¦Два варианта монтажа¦Обогрев до -15°С¦Охлаждение до -15°С¦LED-дисплей¦ИК-пульт в комплекте¦Гарантия - 3 года | GMCC | R32 | thaicon-synergy-floor-ceiling.webp | 532
1 | 1519 | thaicon-pu70 | thai | THAICON | SYNERGY floor-ceiling | THAICON TL-PU70-FR | pac_inv | floor-ceiling | TCL | white | yes | 24 | 7.03 | 65 | 95100 | in_stock | В наличии | SYNERGY floor-ceiling Инвертор 24 BTU · до 65 м² | DC Inverter · Напольно-потолочный · 2 варианта монтажа · ИК-пульт · R32 · 3 года | DC Inverter / R32¦Напольно-потолочный тип¦Два варианта монтажа¦Обогрев до -15°С¦Охлаждение до -15°С¦LED-дисплей¦ИК-пульт в комплекте¦Гарантия - 3 года | GMCC | R32 | thaicon-synergy-floor-ceiling.webp | 533
1 | 1520 | thaicon-pu100 | thai | THAICON | SYNERGY floor-ceiling | THAICON TL-PU100-FR | pac_inv | floor-ceiling | TCL | white | yes | 36 | 10.55 | 100 | 129700 | in_stock | В наличии | SYNERGY floor-ceiling Инвертор 36 BTU · до 100 м² | DC Inverter · Напольно-потолочный · 2 варианта монтажа · ИК-пульт · R32 · 3 года | DC Inverter / R32¦Напольно-потолочный тип¦Два варианта монтажа¦Обогрев до -15°С¦Охлаждение до -15°С¦LED-дисплей¦ИК-пульт в комплекте¦Гарантия - 3 года | GMCC | R32 | thaicon-synergy-floor-ceiling.webp | 534
1 | 1521 | thaicon-pu140 | thai | THAICON | SYNERGY floor-ceiling | THAICON TL-PU140-FR4 | pac_inv | floor-ceiling | TCL | white | yes | 48 | 14.07 | 130 | 166300 | in_stock | В наличии | SYNERGY floor-ceiling Инвертор 48 BTU · до 130 м² | DC Inverter · Напольно-потолочный · 2 варианта монтажа · ИК-пульт · R32 · 3 года | DC Inverter / R32¦Напольно-потолочный тип¦Два варианта монтажа¦Обогрев до -15°С¦Охлаждение до -15°С¦LED-дисплей¦ИК-пульт в комплекте¦Гарантия - 3 года | GMCC | R32 | thaicon-synergy-floor-ceiling.webp | 535
1 | 1522 | thaicon-pu170 | thai | THAICON | SYNERGY floor-ceiling | THAICON TL-PU170-FR4 | pac_inv | floor-ceiling | TCL | white | yes | 60 | 16.12 | 160 | 183200 | in_stock | В наличии | SYNERGY floor-ceiling Инвертор 60 BTU · до 160 м² | DC Inverter · Напольно-потолочный · 2 варианта монтажа · ИК-пульт · R32 · 3 года | DC Inverter / R32¦Напольно-потолочный тип¦Два варианта монтажа¦Обогрев до -15°С¦Охлаждение до -15°С¦LED-дисплей¦ИК-пульт в комплекте¦Гарантия - 3 года | GMCC | R32 | thaicon-synergy-floor-ceiling.webp | 536
1 | 1372 | mdv-kompaktnye-kassetnye-split-sistemy-12 | mdv | MDV | Компактные кассетные сплит-системы on/off, R410A (снято с производства) | MDCA5-12HRN1 | pac_onoff | cassette | MDV | white | no | 12 | 3.52 | 35 | 79100 | in_stock | В наличии | Кассетный (компакт) On/Off 12 BTU · до 35 м² | MDV · Кассетный · 4-поток · On/Off · R410A | Компактный кассетный блок¦Распределение воздуха на 4 стороны¦Скрытый монтаж в подвесной потолок¦Автоматические жалюзи¦Дренажный насос¦Режимы: охлаждение / обогрев / вентиляция¦Фильтр грубой очистки¦Пульт управления¦Гарантия 3 года | MIDEA | R410A | mdv-placeholder.webp | 537
1 | 1373 | mdv-kompaktnye-kassetnye-split-sistemy-18 | mdv | MDV | Компактные кассетные сплит-системы on/off, R410A (снято с производства) | MDCA5-18HRN1 | pac_onoff | cassette | MDV | white | no | 18 | 5.28 | 50 | 86600 | in_stock | В наличии | Кассетный (компакт) On/Off 18 BTU · до 50 м² | MDV · Кассетный · 4-поток · On/Off · R410A | Компактный кассетный блок¦Распределение воздуха на 4 стороны¦Скрытый монтаж в подвесной потолок¦Автоматические жалюзи¦Дренажный насос¦Режимы: охлаждение / обогрев / вентиляция¦Фильтр грубой очистки¦Пульт управления¦Гарантия 3 года | MIDEA | R410A | mdv-placeholder.webp | 538
1 | 1374 | mdv-kompaktnye-kassetnye-split-sistemy-12-1 | mdv | MDV | Компактные кассетные сплит-системы on/off, R410A, NEW | MDCA6-12HRN1 | pac_onoff | cassette | MDV | white | no | 12 | 3.52 | 35 | 79100 | in_stock | В наличии | Кассетный (компакт) On/Off 12 BTU · до 35 м² | MDV · Кассетный · 4-поток · On/Off · R410A | Компактный кассетный блок¦Распределение воздуха на 4 стороны¦Скрытый монтаж в подвесной потолок¦Автоматические жалюзи¦Дренажный насос¦Режимы: охлаждение / обогрев / вентиляция¦Фильтр грубой очистки¦Пульт управления¦Гарантия 3 года | MIDEA | R410A | mdv-placeholder.webp | 539
1 | 1375 | mdv-kompaktnye-kassetnye-split-sistemy-18-1 | mdv | MDV | Компактные кассетные сплит-системы on/off, R410A, NEW | MDCA6-18HRN1 | pac_onoff | cassette | MDV | white | no | 18 | 5.28 | 50 | 86600 | in_stock | В наличии | Кассетный (компакт) On/Off 18 BTU · до 50 м² | MDV · Кассетный · 4-поток · On/Off · R410A | Компактный кассетный блок¦Распределение воздуха на 4 стороны¦Скрытый монтаж в подвесной потолок¦Автоматические жалюзи¦Дренажный насос¦Режимы: охлаждение / обогрев / вентиляция¦Фильтр грубой очистки¦Пульт управления¦Гарантия 3 года | MIDEA | R410A | mdv-placeholder.webp | 540
1 | 1376 | mdv-polnorazmernye-kassetnye-split-sistemy-24 | mdv | MDV | Полноразмерные кассетные сплит-системы on/off, R410A | MDCF-24HRN1 | pac_onoff | cassette | MDV | white | no | 24 | 7.03 | 65 | 117100 | in_stock | В наличии | Кассетный On/Off 24 BTU · до 65 м² | MDV · Кассетный · 4-поток · On/Off · R410A | Полноразмерный кассетный блок 600x600¦Распределение воздуха на 4 стороны¦Скрытый монтаж в подвесной потолок¦Автоматические жалюзи¦Встроенный дренажный насос¦Режимы: охлаждение / обогрев / вентиляция / осушение¦Фильтр грубой очистки¦Пульт управления¦Гарантия 3 года | MIDEA | R410A | mdv-placeholder.webp | 541
1 | 1377 | mdv-polnorazmernye-kassetnye-split-sistemy-36 | mdv | MDV | Полноразмерные кассетные сплит-системы on/off, R410A | MDCF-36HRN1 | pac_onoff | cassette | MDV | white | no | 36 | 10.55 | 100 | 163700 | in_stock | В наличии | Кассетный On/Off 36 BTU · до 100 м² | MDV · Кассетный · 4-поток · On/Off · R410A | Полноразмерный кассетный блок 600x600¦Распределение воздуха на 4 стороны¦Скрытый монтаж в подвесной потолок¦Автоматические жалюзи¦Встроенный дренажный насос¦Режимы: охлаждение / обогрев / вентиляция / осушение¦Фильтр грубой очистки¦Пульт управления¦Гарантия 3 года | MIDEA | R410A | mdv-placeholder.webp | 542
1 | 1380 | mdv-polnorazmernye-kassetnye-split-sistemy-36-1 | mdv | MDV | Полноразмерные кассетные сплит-системы on/off, R410A | MDCF2-36HRN1 | pac_onoff | cassette | MDV | white | no | 36 | 10.55 | 100 | 163700 | in_stock | В наличии | Кассетный On/Off 36 BTU · до 100 м² | MDV · Кассетный · 4-поток · On/Off · R410A | Полноразмерный кассетный блок 600x600¦Распределение воздуха на 4 стороны¦Скрытый монтаж в подвесной потолок¦Автоматические жалюзи¦Встроенный дренажный насос¦Режимы: охлаждение / обогрев / вентиляция / осушение¦Фильтр грубой очистки¦Пульт управления¦Гарантия 3 года | MIDEA | R410A | mdv-placeholder.webp | 543
1 | 1381 | mdv-polnorazmernye-kassetnye-split-sistemy-48-1 | mdv | MDV | Полноразмерные кассетные сплит-системы on/off, R410A | MDCF-48HRN1 | pac_onoff | cassette | MDV | white | no | 48 | 14.07 | 130 | 181600 | in_stock | В наличии | Кассетный On/Off 48 BTU · до 130 м² | MDV · Кассетный · 4-поток · On/Off · R410A | Полноразмерный кассетный блок 600x600¦Распределение воздуха на 4 стороны¦Скрытый монтаж в подвесной потолок¦Автоматические жалюзи¦Встроенный дренажный насос¦Режимы: охлаждение / обогрев / вентиляция / осушение¦Фильтр грубой очистки¦Пульт управления¦Гарантия 3 года | MIDEA | R410A | mdv-placeholder.webp | 544
1 | 1379 | mdv-polnorazmernye-kassetnye-split-sistemy-60 | mdv | MDV | Полноразмерные кассетные сплит-системы on/off, R410A | MDCF-60HRN1 | pac_onoff | cassette | MDV | white | no | 60 | 16.12 | 160 | 223400 | in_stock | В наличии | Кассетный On/Off 60 BTU · до 160 м² | MDV · Кассетный · 4-поток · On/Off · R410A | Полноразмерный кассетный блок 600x600¦Распределение воздуха на 4 стороны¦Скрытый монтаж в подвесной потолок¦Автоматические жалюзи¦Встроенный дренажный насос¦Режимы: охлаждение / обогрев / вентиляция / осушение¦Фильтр грубой очистки¦Пульт управления¦Гарантия 3 года | MIDEA | R410A | mdv-placeholder.webp | 545
1 | 1382 | mdv-polnorazmernye-kassetnye-split-sistemy-60-1 | mdv | MDV | Полноразмерные кассетные сплит-системы on/off, R410A | MDCF2-60HRN1 | pac_onoff | cassette | MDV | white | no | 60 | 16.12 | 160 | 223400 | in_stock | В наличии | Кассетный On/Off 60 BTU · до 160 м² | MDV · Кассетный · 4-поток · On/Off · R410A | Полноразмерный кассетный блок 600x600¦Распределение воздуха на 4 стороны¦Скрытый монтаж в подвесной потолок¦Автоматические жалюзи¦Встроенный дренажный насос¦Режимы: охлаждение / обогрев / вентиляция / осушение¦Фильтр грубой очистки¦Пульт управления¦Гарантия 3 года | MIDEA | R410A | mdv-placeholder.webp | 546
1 | 1705 | biryusa-blca-h12-4r3y2a | biryusa | БИРЮСА | Бирюса Кассетная AUX | БИРЮСА BLCA-H12/4R3Y2A | pac_onoff | cassette | AUX | white | no | 12 | 3.52 | 35 | 33990 | in_stock | В наличии | Бирюса Кассетная On/Off 12 BTU · до 35 м² | БИРЮСА · On/Off · Кассетный · Blue Fin · HIGHLY-Hitachi · R32 | On/Off¦Кассетный тип 360°¦Компрессор HIGHLY-Hitachi¦Blue Fin антикоррозийное покрытие¦Режим ECO¦Самодиагностика¦Тёплый старт¦Авторестарт¦Таймер включения/выключения¦Пульт ДУ в комплекте¦Декоративная панель в комплекте¦Гарантия 3 года | HIGHLY-Hitachi | R32 | biryusa-cassette.webp | 547
1 | 1706 | biryusa-blca-h18-4r3y2a | biryusa | БИРЮСА | Бирюса Кассетная AUX | БИРЮСА BLCA-H18/4R3Y2A | pac_onoff | cassette | AUX | white | no | 18 | 5.28 | 50 | 39990 | in_stock | В наличии | Бирюса Кассетная On/Off 18 BTU · до 50 м² | БИРЮСА · On/Off · Кассетный · Blue Fin · HIGHLY-Hitachi · R32 | On/Off¦Кассетный тип 360°¦Компрессор HIGHLY-Hitachi¦Blue Fin антикоррозийное покрытие¦Режим ECO¦Самодиагностика¦Тёплый старт¦Авторестарт¦Таймер включения/выключения¦Пульт ДУ в комплекте¦Декоративная панель в комплекте¦Гарантия 3 года | HIGHLY-Hitachi | R32 | biryusa-cassette.webp | 548
1 | 1707 | biryusa-blca-h24-4r3y1a | biryusa | БИРЮСА | Бирюса Кассетная AUX | БИРЮСА BLCA-H24/4R3Y1A | pac_onoff | cassette | AUX | white | no | 24 | 7.03 | 65 | 54990 | in_stock | В наличии | Бирюса Кассетная On/Off 24 BTU · до 65 м² | БИРЮСА · On/Off · Кассетный · Blue Fin · HIGHLY-Hitachi · R32 | On/Off¦Кассетный тип 360°¦Компрессор HIGHLY-Hitachi¦Blue Fin антикоррозийное покрытие¦Режим ECO¦Самодиагностика¦Тёплый старт¦Авторестарт¦Таймер включения/выключения¦Пульт ДУ в комплекте¦Декоративная панель в комплекте¦Гарантия 3 года | HIGHLY-Hitachi | R32 | biryusa-cassette.webp | 549
1 | 1708 | biryusa-blca-h36-5r3y1a | biryusa | БИРЮСА | Бирюса Кассетная AUX | БИРЮСА BLCA-H36/5R3Y1A | pac_onoff | cassette | AUX | white | no | 36 | 10.55 | 100 | 69990 | in_stock | В наличии | Бирюса Кассетная On/Off 36 BTU · до 100 м² | БИРЮСА · On/Off · Кассетный · Blue Fin · HIGHLY-Hitachi · R32 | On/Off¦Кассетный тип 360°¦Компрессор HIGHLY-Hitachi¦Blue Fin антикоррозийное покрытие¦Режим ECO¦Самодиагностика¦Тёплый старт¦Авторестарт¦Таймер включения/выключения¦Пульт ДУ в комплекте¦Декоративная панель в комплекте¦Гарантия 3 года | HIGHLY-Hitachi | R32 | biryusa-cassette.webp | 550
1 | 1709 | biryusa-blca-h48-5r3y1a | biryusa | БИРЮСА | Бирюса Кассетная AUX | БИРЮСА BLCA-H48/5R3Y1A | pac_onoff | cassette | AUX | white | no | 48 | 14.07 | 130 | 84990 | in_stock | В наличии | Бирюса Кассетная On/Off 48 BTU · до 130 м² | БИРЮСА · On/Off · Кассетный · Blue Fin · HIGHLY-Hitachi · R32 | On/Off¦Кассетный тип 360°¦Компрессор HIGHLY-Hitachi¦Blue Fin антикоррозийное покрытие¦Режим ECO¦Самодиагностика¦Тёплый старт¦Авторестарт¦Таймер включения/выключения¦Пульт ДУ в комплекте¦Декоративная панель в комплекте¦Гарантия 3 года | HIGHLY-Hitachi | R32 | biryusa-cassette.webp | 551
1 | 1710 | biryusa-blca-h60-5r3y1a | biryusa | БИРЮСА | Бирюса Кассетная AUX | БИРЮСА BLCA-H60/5R3Y1A | pac_onoff | cassette | AUX | white | no | 60 | 17.60 | 160 | 94990 | in_stock | В наличии | Бирюса Кассетная On/Off 60 BTU · до 160 м² | БИРЮСА · On/Off · Кассетный · Blue Fin · HIGHLY-Hitachi · R32 | On/Off¦Кассетный тип 360°¦Компрессор HIGHLY-Hitachi¦Blue Fin антикоррозийное покрытие¦Режим ECO¦Самодиагностика¦Тёплый старт¦Авторестарт¦Таймер включения/выключения¦Пульт ДУ в комплекте¦Декоративная панель в комплекте¦Гарантия 3 года | HIGHLY-Hitachi | R32 | biryusa-cassette.webp | 552
1 | 1625 | rc-competenza-касс-12 | rc | ROYAL CLIMA | COMPETENZA | ROYAL CLIMA CO-4C 12HNX | pac_onoff | cassette | ROYAL CLIMA | white | no | 12 | 3.52 | 35 | 64700 | in_stock | В наличии | COMPETENZA Кассетный On/Off 12 BTU · до 35 м² | Royal Clima · Полупром On/Off · Wi-Fi ready · Алиса · -15°С · R32 | On/Off¦Wi-Fi ready (модуль Алиса опция)¦Работа до -15°С¦ИК-пульт в комплекте¦Встроенная дренажная помпа¦Опциональный проводной пульт¦Увеличенная длина трасс до 50 м¦Опция зимний комплект до -40°С¦Гарантия 3 года | RC | R32 | royal-clima-competenza.webp | 553
1 | 1626 | rc-competenza-касс-18 | rc | ROYAL CLIMA | COMPETENZA | ROYAL CLIMA CO-4C 18HNX | pac_onoff | cassette | ROYAL CLIMA | white | no | 18 | 5.28 | 50 | 68600 | in_stock | В наличии | COMPETENZA Кассетный On/Off 18 BTU · до 50 м² | Royal Clima · Полупром On/Off · Wi-Fi ready · Алиса · -15°С · R32 | On/Off¦Wi-Fi ready (модуль Алиса опция)¦Работа до -15°С¦ИК-пульт в комплекте¦Встроенная дренажная помпа¦Опциональный проводной пульт¦Увеличенная длина трасс до 50 м¦Опция зимний комплект до -40°С¦Гарантия 3 года | RC | R32 | royal-clima-competenza.webp | 554
1 | 1627 | rc-competenza-касс-24 | rc | ROYAL CLIMA | COMPETENZA | ROYAL CLIMA CO-4C 24HNXA | pac_onoff | cassette | ROYAL CLIMA | white | no | 24 | 7.03 | 65 | 90800 | in_stock | В наличии | COMPETENZA Кассетный On/Off 24 BTU · до 65 м² | Royal Clima · Полупром On/Off · Wi-Fi ready · Алиса · -15°С · R32 | On/Off¦Wi-Fi ready (модуль Алиса опция)¦Работа до -15°С¦ИК-пульт в комплекте¦Встроенная дренажная помпа¦Опциональный проводной пульт¦Увеличенная длина трасс до 50 м¦Опция зимний комплект до -40°С¦Гарантия 3 года | RC | R32 | royal-clima-competenza.webp | 555
1 | 1628 | rc-competenza-касс-36 | rc | ROYAL CLIMA | COMPETENZA | ROYAL CLIMA CO-4C 36HNXA | pac_onoff | cassette | ROYAL CLIMA | white | no | 36 | 10.55 | 100 | 121800 | in_stock | В наличии | COMPETENZA Кассетный On/Off 36 BTU · до 100 м² | Royal Clima · Полупром On/Off · Wi-Fi ready · Алиса · -15°С · R32 | On/Off¦Wi-Fi ready (модуль Алиса опция)¦Работа до -15°С¦ИК-пульт в комплекте¦Встроенная дренажная помпа¦Опциональный проводной пульт¦Увеличенная длина трасс до 50 м¦Опция зимний комплект до -40°С¦Гарантия 3 года | RC | R32 | royal-clima-competenza.webp | 556
1 | 1629 | rc-competenza-касс-48 | rc | ROYAL CLIMA | COMPETENZA | ROYAL CLIMA CO-4C 48HNXA | pac_onoff | cassette | ROYAL CLIMA | white | no | 48 | 14.07 | 130 | 147800 | in_stock | В наличии | COMPETENZA Кассетный On/Off 48 BTU · до 130 м² | Royal Clima · Полупром On/Off · Wi-Fi ready · Алиса · -15°С · R32 | On/Off¦Wi-Fi ready (модуль Алиса опция)¦Работа до -15°С¦ИК-пульт в комплекте¦Встроенная дренажная помпа¦Опциональный проводной пульт¦Увеличенная длина трасс до 50 м¦Опция зимний комплект до -40°С¦Гарантия 3 года | RC | R32 | royal-clima-competenza.webp | 557
1 | 1630 | rc-competenza-касс-60 | rc | ROYAL CLIMA | COMPETENZA | ROYAL CLIMA CO-4C 60HNXA | pac_onoff | cassette | ROYAL CLIMA | white | no | 60 | 16.12 | 160 | 154400 | in_stock | В наличии | COMPETENZA Кассетный On/Off 60 BTU · до 160 м² | Royal Clima · Полупром On/Off · Wi-Fi ready · Алиса · -15°С · R32 | On/Off¦Wi-Fi ready (модуль Алиса опция)¦Работа до -15°С¦ИК-пульт в комплекте¦Встроенная дренажная помпа¦Опциональный проводной пульт¦Увеличенная длина трасс до 50 м¦Опция зимний комплект до -40°С¦Гарантия 3 года | RC | R32 | royal-clima-competenza.webp | 558
1 | 1631 | rc-esperto-касс-12 | rc | ROYAL CLIMA | ESPERTO | ROYAL CLIMA ES-C 12HRCX | pac_onoff | cassette | ROYAL CLIMA | white | no | 12 | 3.52 | 35 | 63800 | in_stock | В наличии | ESPERTO Кассетный On/Off 12 BTU · до 35 м² | Royal Clima · Полупром On/Off · Проводной пульт · R32 | On/Off¦Проводной пульт в комплекте¦Встроенная дренажная помпа¦Опция зимний комплект¦Гарантия 3 года | RC | R32 | royal-clima-esperto.webp | 559
1 | 1637 | rc-esperto-касс-12 | rc | ROYAL CLIMA | ESPERTO | ROYAL CLIMA ES-C 12HREX | pac_onoff | cassette | ROYAL CLIMA | white | no | 12 | 3.52 | 35 | 65300 | in_stock | В наличии | ESPERTO Кассетный On/Off 12 BTU · до 35 м² | Royal Clima · Полупром On/Off · Проводной пульт · R32 | On/Off¦Проводной пульт в комплекте¦Встроенная дренажная помпа¦Опция зимний комплект¦Гарантия 3 года | RC | R32 | royal-clima-esperto.webp | 560
1 | 1632 | rc-esperto-касс-18 | rc | ROYAL CLIMA | ESPERTO | ROYAL CLIMA ES-C 18HRCX | pac_onoff | cassette | ROYAL CLIMA | white | no | 18 | 5.28 | 50 | 67700 | in_stock | В наличии | ESPERTO Кассетный On/Off 18 BTU · до 50 м² | Royal Clima · Полупром On/Off · Проводной пульт · R32 | On/Off¦Проводной пульт в комплекте¦Встроенная дренажная помпа¦Опция зимний комплект¦Гарантия 3 года | RC | R32 | royal-clima-esperto.webp | 561
1 | 1638 | rc-esperto-касс-18 | rc | ROYAL CLIMA | ESPERTO | ROYAL CLIMA ES-C 18HREX | pac_onoff | cassette | ROYAL CLIMA | white | no | 18 | 5.28 | 50 | 69900 | in_stock | В наличии | ESPERTO Кассетный On/Off 18 BTU · до 50 м² | Royal Clima · Полупром On/Off · Проводной пульт · R32 | On/Off¦Проводной пульт в комплекте¦Встроенная дренажная помпа¦Опция зимний комплект¦Гарантия 3 года | RC | R32 | royal-clima-esperto.webp | 562
1 | 1633 | rc-esperto-касс-24 | rc | ROYAL CLIMA | ESPERTO | ROYAL CLIMA ES-C 24HRCX | pac_onoff | cassette | ROYAL CLIMA | white | no | 24 | 7.03 | 65 | 89700 | in_stock | В наличии | ESPERTO Кассетный On/Off 24 BTU · до 65 м² | Royal Clima · Полупром On/Off · Проводной пульт · R32 | On/Off¦Проводной пульт в комплекте¦Встроенная дренажная помпа¦Опция зимний комплект¦Гарантия 3 года | RC | R32 | royal-clima-esperto.webp | 563
1 | 1639 | rc-esperto-касс-24 | rc | ROYAL CLIMA | ESPERTO | ROYAL CLIMA ES-C 24HREX | pac_onoff | cassette | ROYAL CLIMA | white | no | 24 | 7.03 | 65 | 91200 | in_stock | В наличии | ESPERTO Кассетный On/Off 24 BTU · до 65 м² | Royal Clima · Полупром On/Off · Проводной пульт · R32 | On/Off¦Проводной пульт в комплекте¦Встроенная дренажная помпа¦Опция зимний комплект¦Гарантия 3 года | RC | R32 | royal-clima-esperto.webp | 564
1 | 1640 | rc-esperto-касс-36 | rc | ROYAL CLIMA | ESPERTO | ROYAL CLIMA ES-C 36HREX | pac_onoff | cassette | ROYAL CLIMA | white | no | 36 | 10.55 | 100 | 122000 | in_stock | В наличии | ESPERTO Кассетный On/Off 36 BTU · до 100 м² | Royal Clima · Полупром On/Off · Проводной пульт · R32 | On/Off¦Проводной пульт в комплекте¦Встроенная дренажная помпа¦Опция зимний комплект¦Гарантия 3 года | RC | R32 | royal-clima-esperto.webp | 565
1 | 1634 | rc-esperto-касс-36 | rc | ROYAL CLIMA | ESPERTO | ROYAL CLIMA ES-C 36HRX | pac_onoff | cassette | ROYAL CLIMA | white | no | 36 | 10.55 | 100 | 119400 | in_stock | В наличии | ESPERTO Кассетный On/Off 36 BTU · до 100 м² | Royal Clima · Полупром On/Off · Проводной пульт · R32 | On/Off¦Проводной пульт в комплекте¦Встроенная дренажная помпа¦Опция зимний комплект¦Гарантия 3 года | RC | R32 | royal-clima-esperto.webp | 566
1 | 1641 | rc-esperto-касс-48 | rc | ROYAL CLIMA | ESPERTO | ROYAL CLIMA ES-C 48HREX | pac_onoff | cassette | ROYAL CLIMA | white | no | 48 | 14.07 | 130 | 153500 | in_stock | В наличии | ESPERTO Кассетный On/Off 48 BTU · до 130 м² | Royal Clima · Полупром On/Off · Проводной пульт · R32 | On/Off¦Проводной пульт в комплекте¦Встроенная дренажная помпа¦Опция зимний комплект¦Гарантия 3 года | RC | R32 | royal-clima-esperto.webp | 567
1 | 1635 | rc-esperto-касс-48 | rc | ROYAL CLIMA | ESPERTO | ROYAL CLIMA ES-C 48HRX | pac_onoff | cassette | ROYAL CLIMA | white | no | 48 | 14.07 | 130 | 152000 | in_stock | В наличии | ESPERTO Кассетный On/Off 48 BTU · до 130 м² | Royal Clima · Полупром On/Off · Проводной пульт · R32 | On/Off¦Проводной пульт в комплекте¦Встроенная дренажная помпа¦Опция зимний комплект¦Гарантия 3 года | RC | R32 | royal-clima-esperto.webp | 568
1 | 1642 | rc-esperto-касс-60 | rc | ROYAL CLIMA | ESPERTO | ROYAL CLIMA ES-C 60HREX | pac_onoff | cassette | ROYAL CLIMA | white | no | 60 | 16.12 | 160 | 160100 | in_stock | В наличии | ESPERTO Кассетный On/Off 60 BTU · до 160 м² | Royal Clima · Полупром On/Off · Проводной пульт · R32 | On/Off¦Проводной пульт в комплекте¦Встроенная дренажная помпа¦Опция зимний комплект¦Гарантия 3 года | RC | R32 | royal-clima-esperto.webp | 569
1 | 1636 | rc-esperto-касс-60 | rc | ROYAL CLIMA | ESPERTO | ROYAL CLIMA ES-C 60HRX | pac_onoff | cassette | ROYAL CLIMA | white | no | 60 | 15.94 | 160 | 157800 | in_stock | В наличии | ESPERTO Кассетный On/Off 60 BTU · до 160 м² | Royal Clima · Полупром On/Off · Проводной пульт · R32 | On/Off¦Проводной пульт в комплекте¦Встроенная дренажная помпа¦Опция зимний комплект¦Гарантия 3 года | RC | R32 | royal-clima-esperto.webp | 570
1 | 1405 | mdv-kompaktnye-kassetnye-split-sistemy-12-2 | mdv | MDV | Компактные кассетные сплит-системы ERP Full DC INVERTER, R32, NEW | MDCAC4-12HRFN8 | pac_inv | cassette | MDV | white | yes | 12 | 3,52 (0,85 - 4,16) | 35 | 120200 | in_stock | В наличии | Кассетный (компакт) Инвертор 12 BTU · до 35 м² | MDV · Кассетный · Инвертор · 4-поток · R32 | Компактный кассетный блок¦ERP Full DC INVERTER¦Распределение воздуха на 4 стороны¦Скрытый монтаж в подвесной потолок¦Автоматические жалюзи¦Дренажный насос¦Класс А энергоэффективности¦Golden Fin защита теплообменника¦Режимы: охлаждение / обогрев / вентиляция¦Wi-Fi (опция)¦Гарантия 3 года | MIDEA | R32 | mdv-placeholder.webp | 571
1 | 1406 | mdv-kompaktnye-kassetnye-split-sistemy-18-2 | mdv | MDV | Компактные кассетные сплит-системы ERP Full DC INVERTER, R32, NEW | MDCAC4-18HRFN8 | pac_inv | cassette | MDV | white | yes | 18 | 5,28 (2,90 - 5,86) | 50 | 136700 | in_stock | В наличии | Кассетный (компакт) Инвертор 18 BTU · до 50 м² | MDV · Кассетный · Инвертор · 4-поток · R32 | Компактный кассетный блок¦ERP Full DC INVERTER¦Распределение воздуха на 4 стороны¦Скрытый монтаж в подвесной потолок¦Автоматические жалюзи¦Дренажный насос¦Класс А энергоэффективности¦Golden Fin защита теплообменника¦Режимы: охлаждение / обогрев / вентиляция¦Wi-Fi (опция)¦Гарантия 3 года | MIDEA | R32 | mdv-placeholder.webp | 572
1 | 1411 | mdv-polnorazmernye-kassetnye-split-sistemy-24-2 | mdv | MDV | Полноразмерные кассетные сплит-системы ERP Full DC INVERTER, R32 | MDCD-24HRFN8 | pac_inv | cassette | MDV | white | yes | 24 | 7,03(3,30-7,91) | 65 | 176900 | in_stock | В наличии | Кассетный Инвертор 24 BTU · до 65 м² | MDV · Кассетный · Инвертор · 4-поток · R32 | Полноразмерный кассетный блок 600x600¦ERP Full DC INVERTER¦Распределение воздуха на 4 стороны¦Скрытый монтаж в подвесной потолок¦Автоматические жалюзи¦Встроенный дренажный насос¦Класс А энергоэффективности¦Golden Fin защита теплообменника¦Режимы: охлаждение / обогрев / вентиляция / осушение¦Wi-Fi (опция)¦Гарантия 3 года | MIDEA | R32 | mdv-placeholder.webp | 573
1 | 1408 | mdv-polnorazmernye-kassetnye-split-sistemy-36-2 | mdv | MDV | Полноразмерные кассетные сплит-системы ERP Full DC INVERTER, R32 | MDCD-36HRFN8 | pac_inv | cassette | MDV | white | yes | 36 | 10,55(2,70-11,43) | 100 | 275200 | in_stock | В наличии | Кассетный Инвертор 36 BTU · до 100 м² | MDV · Кассетный · Инвертор · 4-поток · R32 | Полноразмерный кассетный блок 600x600¦ERP Full DC INVERTER¦Распределение воздуха на 4 стороны¦Скрытый монтаж в подвесной потолок¦Автоматические жалюзи¦Встроенный дренажный насос¦Класс А энергоэффективности¦Golden Fin защита теплообменника¦Режимы: охлаждение / обогрев / вентиляция / осушение¦Wi-Fi (опция)¦Гарантия 3 года | MIDEA | R32 | mdv-placeholder.webp | 574
1 | 1412 | mdv-polnorazmernye-kassetnye-split-sistemy-48-4 | mdv | MDV | Полноразмерные кассетные сплит-системы ERP Full DC INVERTER, R32 | MDCD-48HRFN8 | pac_inv | cassette | MDV | white | yes | 48 | 14,07(3,52-15,83) | 130 | 297800 | in_stock | В наличии | Кассетный Инвертор 48 BTU · до 130 м² | MDV · Кассетный · Инвертор · 4-поток · R32 | Полноразмерный кассетный блок 600x600¦ERP Full DC INVERTER¦Распределение воздуха на 4 стороны¦Скрытый монтаж в подвесной потолок¦Автоматические жалюзи¦Встроенный дренажный насос¦Класс А энергоэффективности¦Golden Fin защита теплообменника¦Режимы: охлаждение / обогрев / вентиляция / осушение¦Wi-Fi (опция)¦Гарантия 3 года | MIDEA | R32 | mdv-placeholder.webp | 575
1 | 1413 | mdv-polnorazmernye-kassetnye-split-sistemy-60-2 | mdv | MDV | Полноразмерные кассетные сплит-системы ERP Full DC INVERTER, R32 | MDCD-60HRFN8 | pac_inv | cassette | MDV | white | yes | 60 | 15,68(4,10-16,12) | 160 | 368800 | in_stock | В наличии | Кассетный Инвертор 60 BTU · до 160 м² | MDV · Кассетный · Инвертор · 4-поток · R32 | Полноразмерный кассетный блок 600x600¦ERP Full DC INVERTER¦Распределение воздуха на 4 стороны¦Скрытый монтаж в подвесной потолок¦Автоматические жалюзи¦Встроенный дренажный насос¦Класс А энергоэффективности¦Golden Fin защита теплообменника¦Режимы: охлаждение / обогрев / вентиляция / осушение¦Wi-Fi (опция)¦Гарантия 3 года | MIDEA | R32 | mdv-placeholder.webp | 576
1 | 1676 | rc-competenza-inv-касс-12 | rc | ROYAL CLIMA | COMPETENZA DC Inverter | ROYAL CLIMA CO-4C 12HNDI | pac_inv | cassette | ROYAL CLIMA | white | yes | 12 | 3.52 | 35 | 81300 | in_stock | В наличии | COMPETENZA DC Inverter Кассетный Инвертор 12 BTU · до 35 м² | Royal Clima · Полупром DC Inverter · A · Wi-Fi ready · Алиса · -30°С · R32 | DC Inverter¦A класс энергоэффективности¦Wi-Fi ready (модуль Алиса опция)¦Работа до -30°С¦ИК-пульт в комплекте¦Встроенная дренажная помпа¦Опциональный проводной пульт¦Увеличенная длина трасс до 65 м¦Перепады высот до 30 м¦Гарантия 3 года | RC | R32 | royal-clima-competenza-inv.webp | 577
1 | 1677 | rc-competenza-inv-касс-18 | rc | ROYAL CLIMA | COMPETENZA DC Inverter | ROYAL CLIMA CO-4C 18HNDI | pac_inv | cassette | ROYAL CLIMA | white | yes | 18 | 5.3 | 50 | 90200 | in_stock | В наличии | COMPETENZA DC Inverter Кассетный Инвертор 18 BTU · до 50 м² | Royal Clima · Полупром DC Inverter · A · Wi-Fi ready · Алиса · -30°С · R32 | DC Inverter¦A класс энергоэффективности¦Wi-Fi ready (модуль Алиса опция)¦Работа до -30°С¦ИК-пульт в комплекте¦Встроенная дренажная помпа¦Опциональный проводной пульт¦Увеличенная длина трасс до 65 м¦Перепады высот до 30 м¦Гарантия 3 года | RC | R32 | royal-clima-competenza-inv.webp | 578
1 | 1678 | rc-competenza-inv-касс-24 | rc | ROYAL CLIMA | COMPETENZA DC Inverter | ROYAL CLIMA CO-4C 24HNDI | pac_inv | cassette | ROYAL CLIMA | white | yes | 24 | 7.03 | 65 | 105600 | in_stock | В наличии | COMPETENZA DC Inverter Кассетный Инвертор 24 BTU · до 65 м² | Royal Clima · Полупром DC Inverter · A · Wi-Fi ready · Алиса · -30°С · R32 | DC Inverter¦A класс энергоэффективности¦Wi-Fi ready (модуль Алиса опция)¦Работа до -30°С¦ИК-пульт в комплекте¦Встроенная дренажная помпа¦Опциональный проводной пульт¦Увеличенная длина трасс до 65 м¦Перепады высот до 30 м¦Гарантия 3 года | RC | R32 | royal-clima-competenza-inv.webp | 579
1 | 1682 | rc-competenza-inv-касс-24 | rc | ROYAL CLIMA | COMPETENZA DC Inverter | ROYAL CLIMA CO-4C 24HNFI | pac_inv | cassette | ROYAL CLIMA | white | yes | 24 | 7.1 | 65 | 107900 | in_stock | В наличии | COMPETENZA DC Inverter Кассетный Инвертор 24 BTU · до 65 м² | Royal Clima · Полупром DC Inverter · A · Wi-Fi ready · Алиса · -30°С · R32 | DC Inverter¦A класс энергоэффективности¦Wi-Fi ready (модуль Алиса опция)¦Работа до -30°С¦ИК-пульт в комплекте¦Встроенная дренажная помпа¦Опциональный проводной пульт¦Увеличенная длина трасс до 65 м¦Перепады высот до 30 м¦Гарантия 3 года | RC | R32 | royal-clima-competenza-inv.webp | 580
1 | 1679 | rc-competenza-inv-касс-36 | rc | ROYAL CLIMA | COMPETENZA DC Inverter | ROYAL CLIMA CO-4C 36HNDI | pac_inv | cassette | ROYAL CLIMA | white | yes | 36 | 10.55 | 100 | 144800 | in_stock | В наличии | COMPETENZA DC Inverter Кассетный Инвертор 36 BTU · до 100 м² | Royal Clima · Полупром DC Inverter · A · Wi-Fi ready · Алиса · -30°С · R32 | DC Inverter¦A класс энергоэффективности¦Wi-Fi ready (модуль Алиса опция)¦Работа до -30°С¦ИК-пульт в комплекте¦Встроенная дренажная помпа¦Опциональный проводной пульт¦Увеличенная длина трасс до 65 м¦Перепады высот до 30 м¦Гарантия 3 года | RC | R32 | royal-clima-competenza-inv.webp | 581
1 | 1683 | rc-competenza-inv-касс-36 | rc | ROYAL CLIMA | COMPETENZA DC Inverter | ROYAL CLIMA CO-4C 36HNFI | pac_inv | cassette | ROYAL CLIMA | white | yes | 36 | 10.6 | 100 | 147000 | in_stock | В наличии | COMPETENZA DC Inverter Кассетный Инвертор 36 BTU · до 100 м² | Royal Clima · Полупром DC Inverter · A · Wi-Fi ready · Алиса · -30°С · R32 | DC Inverter¦A класс энергоэффективности¦Wi-Fi ready (модуль Алиса опция)¦Работа до -30°С¦ИК-пульт в комплекте¦Встроенная дренажная помпа¦Опциональный проводной пульт¦Увеличенная длина трасс до 65 м¦Перепады высот до 30 м¦Гарантия 3 года | RC | R32 | royal-clima-competenza-inv.webp | 582
1 | 1680 | rc-competenza-inv-касс-48 | rc | ROYAL CLIMA | COMPETENZA DC Inverter | ROYAL CLIMA CO-4C 48HNDI | pac_inv | cassette | ROYAL CLIMA | white | yes | 48 | 14.07 | 130 | 175800 | in_stock | В наличии | COMPETENZA DC Inverter Кассетный Инвертор 48 BTU · до 130 м² | Royal Clima · Полупром DC Inverter · A · Wi-Fi ready · Алиса · -30°С · R32 | DC Inverter¦A класс энергоэффективности¦Wi-Fi ready (модуль Алиса опция)¦Работа до -30°С¦ИК-пульт в комплекте¦Встроенная дренажная помпа¦Опциональный проводной пульт¦Увеличенная длина трасс до 65 м¦Перепады высот до 30 м¦Гарантия 3 года | RC | R32 | royal-clima-competenza-inv.webp | 583
1 | 1684 | rc-competenza-inv-касс-48 | rc | ROYAL CLIMA | COMPETENZA DC Inverter | ROYAL CLIMA CO-4C 48HNFI | pac_inv | cassette | ROYAL CLIMA | white | yes | 48 | 14.1 | 130 | 178100 | in_stock | В наличии | COMPETENZA DC Inverter Кассетный Инвертор 48 BTU · до 130 м² | Royal Clima · Полупром DC Inverter · A · Wi-Fi ready · Алиса · -30°С · R32 | DC Inverter¦A класс энергоэффективности¦Wi-Fi ready (модуль Алиса опция)¦Работа до -30°С¦ИК-пульт в комплекте¦Встроенная дренажная помпа¦Опциональный проводной пульт¦Увеличенная длина трасс до 65 м¦Перепады высот до 30 м¦Гарантия 3 года | RC | R32 | royal-clima-competenza-inv.webp | 584
1 | 1681 | rc-competenza-inv-касс-60 | rc | ROYAL CLIMA | COMPETENZA DC Inverter | ROYAL CLIMA CO-4C 60HNDI | pac_inv | cassette | ROYAL CLIMA | white | yes | 60 | 16.12 | 160 | 183000 | in_stock | В наличии | COMPETENZA DC Inverter Кассетный Инвертор 60 BTU · до 160 м² | Royal Clima · Полупром DC Inverter · A · Wi-Fi ready · Алиса · -30°С · R32 | DC Inverter¦A класс энергоэффективности¦Wi-Fi ready (модуль Алиса опция)¦Работа до -30°С¦ИК-пульт в комплекте¦Встроенная дренажная помпа¦Опциональный проводной пульт¦Увеличенная длина трасс до 65 м¦Перепады высот до 30 м¦Гарантия 3 года | RC | R32 | royal-clima-competenza-inv.webp | 585
1 | 1685 | rc-competenza-inv-касс-60 | rc | ROYAL CLIMA | COMPETENZA DC Inverter | ROYAL CLIMA CO-4C 60HNFI | pac_inv | cassette | ROYAL CLIMA | white | yes | 60 | 17.0 | 160 | 185300 | in_stock | В наличии | COMPETENZA DC Inverter Кассетный Инвертор 60 BTU · до 160 м² | Royal Clima · Полупром DC Inverter · A · Wi-Fi ready · Алиса · -30°С · R32 | DC Inverter¦A класс энергоэффективности¦Wi-Fi ready (модуль Алиса опция)¦Работа до -30°С¦ИК-пульт в комплекте¦Встроенная дренажная помпа¦Опциональный проводной пульт¦Увеличенная длина трасс до 65 м¦Перепады высот до 30 м¦Гарантия 3 года | RC | R32 | royal-clima-competenza-inv.webp | 586
1 | 1508 | thaicon-pc50 | thai | THAICON | SYNERGY cassette | THAICON TL-PC50-FR | pac_inv | cassette | TCL | white | yes | 18 | 5.3 | 50 | 76500 | in_stock | В наличии | SYNERGY cassette Инвертор 18 BTU · до 50 м² | DC Inverter · 360° поток · LED-дисплей · ИК-пульт · обогрев -15°С · R32 · 3 года | DC Inverter / R32¦Кассетный тип 360°¦Обогрев до -15°С¦Охлаждение до -15°С¦LED-дисплей¦ИК-пульт и декоративная панель в комплекте¦Встроенная дренажная помпа¦Гарантия - 3 года | GMCC | R32 | thaicon-synergy-cassette.webp | 587
1 | 1509 | thaicon-pc70 | thai | THAICON | SYNERGY cassette | THAICON TL-PC70-FR | pac_inv | cassette | TCL | white | yes | 24 | 7.03 | 65 | 94600 | in_stock | В наличии | SYNERGY cassette Инвертор 24 BTU · до 65 м² | DC Inverter · 360° поток · LED-дисплей · ИК-пульт · обогрев -15°С · R32 · 3 года | DC Inverter / R32¦Кассетный тип 360°¦Обогрев до -15°С¦Охлаждение до -15°С¦LED-дисплей¦ИК-пульт и декоративная панель в комплекте¦Встроенная дренажная помпа¦Гарантия - 3 года | GMCC | R32 | thaicon-synergy-cassette.webp | 588
1 | 1510 | thaicon-pc100 | thai | THAICON | SYNERGY cassette | THAICON TL-PC100-FR | pac_inv | cassette | TCL | white | yes | 36 | 10.55 | 100 | 131700 | in_stock | В наличии | SYNERGY cassette Инвертор 36 BTU · до 100 м² | DC Inverter · 360° поток · LED-дисплей · ИК-пульт · обогрев -15°С · R32 · 3 года | DC Inverter / R32¦Кассетный тип 360°¦Обогрев до -15°С¦Охлаждение до -15°С¦LED-дисплей¦ИК-пульт и декоративная панель в комплекте¦Встроенная дренажная помпа¦Гарантия - 3 года | GMCC | R32 | thaicon-synergy-cassette.webp | 589
1 | 1511 | thaicon-pc140 | thai | THAICON | SYNERGY cassette | THAICON TL-PC140-FR4 | pac_inv | cassette | TCL | white | yes | 48 | 14.07 | 130 | 166600 | in_stock | В наличии | SYNERGY cassette Инвертор 48 BTU · до 130 м² | DC Inverter · 360° поток · LED-дисплей · ИК-пульт · обогрев -15°С · R32 · 3 года | DC Inverter / R32¦Кассетный тип 360°¦Обогрев до -15°С¦Охлаждение до -15°С¦LED-дисплей¦ИК-пульт и декоративная панель в комплекте¦Встроенная дренажная помпа¦Гарантия - 3 года | GMCC | R32 | thaicon-synergy-cassette.webp | 590
1 | 1512 | thaicon-pc170 | thai | THAICON | SYNERGY cassette | THAICON TL-PC170-FR4 | pac_inv | cassette | TCL | white | yes | 60 | 16.12 | 160 | 182500 | in_stock | В наличии | SYNERGY cassette Инвертор 60 BTU · до 160 м² | DC Inverter · 360° поток · LED-дисплей · ИК-пульт · обогрев -15°С · R32 · 3 года | DC Inverter / R32¦Кассетный тип 360°¦Обогрев до -15°С¦Охлаждение до -15°С¦LED-дисплей¦ИК-пульт и декоративная панель в комплекте¦Встроенная дренажная помпа¦Гарантия - 3 года | GMCC | R32 | thaicon-synergy-cassette.webp | 591
1 | 1392 | mdv-vysokonapornye-kanalnye-split-sistemy-48 | mdv | MDV | Высоконапорные канальные сплит-системы on/off, R410A (снято с производства) | MDHG-48HWN1 | pac_onoff | duct | MDV | white | no | 48 | 14.07 | 130 | 235200 | in_stock | В наличии | Высоконапорный канальный On/Off 48 BTU · до 130 м² | MDV · Высоконапорный канальный · On/Off · R410A | Высоконапорный канальный блок¦Статическое давление до 200 Па¦Большая дальность подачи воздуха¦Режимы: охлаждение / обогрев / вентиляция / осушение¦Управление по RS-485¦Совместим с BMS¦Гарантия 3 года | MIDEA | R410A | mdv-placeholder.webp | 592
1 | 1393 | mdv-vysokonapornye-kanalnye-split-sistemy-60 | mdv | MDV | Высоконапорные канальные сплит-системы on/off, R410A (снято с производства) | MDHG-60HWN1 | pac_onoff | duct | MDV | white | no | 60 | 16.12 | 160 | 271000 | in_stock | В наличии | Высоконапорный канальный On/Off 60 BTU · до 160 м² | MDV · Высоконапорный канальный · On/Off · R410A | Высоконапорный канальный блок¦Статическое давление до 200 Па¦Большая дальность подачи воздуха¦Режимы: охлаждение / обогрев / вентиляция / осушение¦Управление по RS-485¦Совместим с BMS¦Гарантия 3 года | MIDEA | R410A | mdv-placeholder.webp | 593
1 | 1383 | mdv-kanalnye-split-sistemy-18 | mdv | MDV | Канальные сплит-системы on/off, R410A (снято с производства) | MDTJ-18HWN1 | pac_onoff | duct | MDV | white | no | 18 | 5.28 | 50 | 86400 | in_stock | В наличии | Канальный On/Off 18 BTU · до 50 м² | MDV · Канальный · Скрытый монтаж · On/Off · R410A | Канальный (скрытый) монтаж¦Подключение воздуховодов¦Статическое давление до 60 Па¦Режимы: охлаждение / обогрев / вентиляция / осушение¦Фильтр грубой очистки¦Управление по RS-485¦Совместим с BMS¦Гарантия 3 года | MIDEA | R410A | mdv-placeholder.webp | 594
1 | 1384 | mdv-kanalnye-split-sistemy-24 | mdv | MDV | Канальные сплит-системы on/off, R410A (снято с производства) | MDTJ-24HWN1 | pac_onoff | duct | MDV | white | no | 24 | 7.03 | 65 | 115600 | in_stock | В наличии | Канальный On/Off 24 BTU · до 65 м² | MDV · Канальный · Скрытый монтаж · On/Off · R410A | Канальный (скрытый) монтаж¦Подключение воздуховодов¦Статическое давление до 60 Па¦Режимы: охлаждение / обогрев / вентиляция / осушение¦Фильтр грубой очистки¦Управление по RS-485¦Совместим с BMS¦Гарантия 3 года | MIDEA | R410A | mdv-placeholder.webp | 595
1 | 1385 | mdv-kanalnye-split-sistemy-36 | mdv | MDV | Канальные сплит-системы on/off, R410A (снято с производства) | MDTI-36HWN1 | pac_onoff | duct | MDV | white | no | 36 | 10.55 | 100 | 168200 | in_stock | В наличии | Канальный On/Off 36 BTU · до 100 м² | MDV · Канальный · Скрытый монтаж · On/Off · R410A | Канальный (скрытый) монтаж¦Подключение воздуховодов¦Статическое давление до 60 Па¦Режимы: охлаждение / обогрев / вентиляция / осушение¦Фильтр грубой очистки¦Управление по RS-485¦Совместим с BMS¦Гарантия 3 года | MIDEA | R410A | mdv-placeholder.webp | 596
1 | 1386 | mdv-kanalnye-split-sistemy-48 | mdv | MDV | Канальные сплит-системы on/off, R410A (снято с производства) | MDTI-48HWN1 | pac_onoff | duct | MDV | white | no | 48 | 14.07 | 130 | 205400 | in_stock | В наличии | Канальный On/Off 48 BTU · до 130 м² | MDV · Канальный · Скрытый монтаж · On/Off · R410A | Канальный (скрытый) монтаж¦Подключение воздуховодов¦Статическое давление до 60 Па¦Режимы: охлаждение / обогрев / вентиляция / осушение¦Фильтр грубой очистки¦Управление по RS-485¦Совместим с BMS¦Гарантия 3 года | MIDEA | R410A | mdv-placeholder.webp | 597
1 | 1387 | mdv-kanalnye-split-sistemy-60 | mdv | MDV | Канальные сплит-системы on/off, R410A (снято с производства) | MDTI-60HWN1 | pac_onoff | duct | MDV | white | no | 60 | 16.12 | 160 | 216200 | in_stock | В наличии | Канальный On/Off 60 BTU · до 160 м² | MDV · Канальный · Скрытый монтаж · On/Off · R410A | Канальный (скрытый) монтаж¦Подключение воздуховодов¦Статическое давление до 60 Па¦Режимы: охлаждение / обогрев / вентиляция / осушение¦Фильтр грубой очистки¦Управление по RS-485¦Совместим с BMS¦Гарантия 3 года | MIDEA | R410A | mdv-placeholder.webp | 598
1 | 1388 | mdv-kanalnye-split-sistemy-24-1 | mdv | MDV | Канальные сплит-системы on/off, R410A NEW | MDTJ2-24HWN1 | pac_onoff | duct | MDV | white | no | 24 | 7.33 | 65 | 115600 | in_stock | В наличии | Канальный On/Off 24 BTU · до 65 м² | MDV · Канальный · Скрытый монтаж · On/Off · R410A | Канальный (скрытый) монтаж¦Подключение воздуховодов¦Статическое давление до 60 Па¦Режимы: охлаждение / обогрев / вентиляция / осушение¦Фильтр грубой очистки¦Управление по RS-485¦Совместим с BMS¦Гарантия 3 года | MIDEA | R410A | mdv-placeholder.webp | 599
1 | 1389 | mdv-kanalnye-split-sistemy-36-1 | mdv | MDV | Канальные сплит-системы on/off, R410A NEW | MDTJ2-36HWN1 | pac_onoff | duct | MDV | white | no | 36 | 10.55 | 100 | 168200 | in_stock | В наличии | Канальный On/Off 36 BTU · до 100 м² | MDV · Канальный · Скрытый монтаж · On/Off · R410A | Канальный (скрытый) монтаж¦Подключение воздуховодов¦Статическое давление до 60 Па¦Режимы: охлаждение / обогрев / вентиляция / осушение¦Фильтр грубой очистки¦Управление по RS-485¦Совместим с BMS¦Гарантия 3 года | MIDEA | R410A | mdv-placeholder.webp | 600
1 | 1390 | mdv-kanalnye-split-sistemy-48-1 | mdv | MDV | Канальные сплит-системы on/off, R410A NEW | MDTJ2-48HWN1 | pac_onoff | duct | MDV | white | no | 48 | 14.07 | 130 | 205400 | in_stock | В наличии | Канальный On/Off 48 BTU · до 130 м² | MDV · Канальный · Скрытый монтаж · On/Off · R410A | Канальный (скрытый) монтаж¦Подключение воздуховодов¦Статическое давление до 60 Па¦Режимы: охлаждение / обогрев / вентиляция / осушение¦Фильтр грубой очистки¦Управление по RS-485¦Совместим с BMS¦Гарантия 3 года | MIDEA | R410A | mdv-placeholder.webp | 601
1 | 1391 | mdv-kanalnye-split-sistemy-60-1 | mdv | MDV | Канальные сплит-системы on/off, R410A NEW | MDTJ2-60HWN1 | pac_onoff | duct | MDV | white | no | 60 | 16.12 | 160 | 216200 | in_stock | В наличии | Канальный On/Off 60 BTU · до 160 м² | MDV · Канальный · Скрытый монтаж · On/Off · R410A | Канальный (скрытый) монтаж¦Подключение воздуховодов¦Статическое давление до 60 Па¦Режимы: охлаждение / обогрев / вентиляция / осушение¦Фильтр грубой очистки¦Управление по RS-485¦Совместим с BMS¦Гарантия 3 года | MIDEA | R410A | mdv-placeholder.webp | 602
1 | 1643 | rc-competenza-кана-12 | rc | ROYAL CLIMA | COMPETENZA | ROYAL CLIMA CO-D 12HNXA | pac_onoff | duct | ROYAL CLIMA | white | no | 12 | 3.52 | 35 | 65900 | in_stock | В наличии | COMPETENZA Канальный On/Off 12 BTU · до 35 м² | Royal Clima · Полупром On/Off · Wi-Fi ready · Алиса · -15°С · R32 | On/Off¦Wi-Fi ready (модуль Алиса опция)¦Работа до -15°С¦ИК-пульт в комплекте¦Встроенная дренажная помпа¦Опциональный проводной пульт¦Увеличенная длина трасс до 50 м¦Опция зимний комплект до -40°С¦Гарантия 3 года | RC | R32 | royal-clima-competenza.webp | 603
1 | 1644 | rc-competenza-кана-18 | rc | ROYAL CLIMA | COMPETENZA | ROYAL CLIMA CO-D 18HNXA | pac_onoff | duct | ROYAL CLIMA | white | no | 18 | 5.28 | 50 | 66500 | in_stock | В наличии | COMPETENZA Канальный On/Off 18 BTU · до 50 м² | Royal Clima · Полупром On/Off · Wi-Fi ready · Алиса · -15°С · R32 | On/Off¦Wi-Fi ready (модуль Алиса опция)¦Работа до -15°С¦ИК-пульт в комплекте¦Встроенная дренажная помпа¦Опциональный проводной пульт¦Увеличенная длина трасс до 50 м¦Опция зимний комплект до -40°С¦Гарантия 3 года | RC | R32 | royal-clima-competenza.webp | 604
1 | 1645 | rc-competenza-кана-24 | rc | ROYAL CLIMA | COMPETENZA | ROYAL CLIMA CO-D 24HNXA | pac_onoff | duct | ROYAL CLIMA | white | no | 24 | 7.03 | 65 | 90000 | in_stock | В наличии | COMPETENZA Канальный On/Off 24 BTU · до 65 м² | Royal Clima · Полупром On/Off · Wi-Fi ready · Алиса · -15°С · R32 | On/Off¦Wi-Fi ready (модуль Алиса опция)¦Работа до -15°С¦ИК-пульт в комплекте¦Встроенная дренажная помпа¦Опциональный проводной пульт¦Увеличенная длина трасс до 50 м¦Опция зимний комплект до -40°С¦Гарантия 3 года | RC | R32 | royal-clima-competenza.webp | 605
1 | 1646 | rc-competenza-кана-36 | rc | ROYAL CLIMA | COMPETENZA | ROYAL CLIMA CO-D 36HNXA | pac_onoff | duct | ROYAL CLIMA | white | no | 36 | 10.55 | 100 | 122400 | in_stock | В наличии | COMPETENZA Канальный On/Off 36 BTU · до 100 м² | Royal Clima · Полупром On/Off · Wi-Fi ready · Алиса · -15°С · R32 | On/Off¦Wi-Fi ready (модуль Алиса опция)¦Работа до -15°С¦ИК-пульт в комплекте¦Встроенная дренажная помпа¦Опциональный проводной пульт¦Увеличенная длина трасс до 50 м¦Опция зимний комплект до -40°С¦Гарантия 3 года | RC | R32 | royal-clima-competenza.webp | 606
1 | 1647 | rc-competenza-кана-48 | rc | ROYAL CLIMA | COMPETENZA | ROYAL CLIMA CO-D 48HNXA | pac_onoff | duct | ROYAL CLIMA | white | no | 48 | 14.07 | 130 | 148700 | in_stock | В наличии | COMPETENZA Канальный On/Off 48 BTU · до 130 м² | Royal Clima · Полупром On/Off · Wi-Fi ready · Алиса · -15°С · R32 | On/Off¦Wi-Fi ready (модуль Алиса опция)¦Работа до -15°С¦ИК-пульт в комплекте¦Встроенная дренажная помпа¦Опциональный проводной пульт¦Увеличенная длина трасс до 50 м¦Опция зимний комплект до -40°С¦Гарантия 3 года | RC | R32 | royal-clima-competenza.webp | 607
1 | 1648 | rc-competenza-кана-60 | rc | ROYAL CLIMA | COMPETENZA | ROYAL CLIMA CO-D 60HNXA | pac_onoff | duct | ROYAL CLIMA | white | no | 60 | 16.12 | 160 | 159800 | in_stock | В наличии | COMPETENZA Канальный On/Off 60 BTU · до 160 м² | Royal Clima · Полупром On/Off · Wi-Fi ready · Алиса · -15°С · R32 | On/Off¦Wi-Fi ready (модуль Алиса опция)¦Работа до -15°С¦ИК-пульт в комплекте¦Встроенная дренажная помпа¦Опциональный проводной пульт¦Увеличенная длина трасс до 50 м¦Опция зимний комплект до -40°С¦Гарантия 3 года | RC | R32 | royal-clima-competenza.webp | 608
1 | 1649 | rc-esperto-кана-18 | rc | ROYAL CLIMA | ESPERTO | ROYAL CLIMA ES-D 18HWCX | pac_onoff | duct | ROYAL CLIMA | white | no | 18 | 5.28 | 50 | 66000 | in_stock | В наличии | ESPERTO Канальный On/Off 18 BTU · до 50 м² | Royal Clima · Полупром On/Off · Проводной пульт · R32 | On/Off¦Проводной пульт в комплекте¦Встроенная дренажная помпа¦Опция зимний комплект¦Гарантия 3 года | RC | R32 | royal-clima-esperto.webp | 609
1 | 1654 | rc-esperto-кана-18 | rc | ROYAL CLIMA | ESPERTO | ROYAL CLIMA ES-D 18HWEX | pac_onoff | duct | ROYAL CLIMA | white | no | 18 | 5.28 | 50 | 67500 | in_stock | В наличии | ESPERTO Канальный On/Off 18 BTU · до 50 м² | Royal Clima · Полупром On/Off · Проводной пульт · R32 | On/Off¦Проводной пульт в комплекте¦Встроенная дренажная помпа¦Опция зимний комплект¦Гарантия 3 года | RC | R32 | royal-clima-esperto.webp | 610
1 | 1650 | rc-esperto-кана-24 | rc | ROYAL CLIMA | ESPERTO | ROYAL CLIMA ES-D 24HWCX | pac_onoff | duct | ROYAL CLIMA | white | no | 24 | 7.03 | 65 | 88700 | in_stock | В наличии | ESPERTO Канальный On/Off 24 BTU · до 65 м² | Royal Clima · Полупром On/Off · Проводной пульт · R32 | On/Off¦Проводной пульт в комплекте¦Встроенная дренажная помпа¦Опция зимний комплект¦Гарантия 3 года | RC | R32 | royal-clima-esperto.webp | 611
1 | 1655 | rc-esperto-кана-24 | rc | ROYAL CLIMA | ESPERTO | ROYAL CLIMA ES-D 24HWEX | pac_onoff | duct | ROYAL CLIMA | white | no | 24 | 7.03 | 65 | 90200 | in_stock | В наличии | ESPERTO Канальный On/Off 24 BTU · до 65 м² | Royal Clima · Полупром On/Off · Проводной пульт · R32 | On/Off¦Проводной пульт в комплекте¦Встроенная дренажная помпа¦Опция зимний комплект¦Гарантия 3 года | RC | R32 | royal-clima-esperto.webp | 612
1 | 1656 | rc-esperto-кана-36 | rc | ROYAL CLIMA | ESPERTO | ROYAL CLIMA ES-D 36HWEX | pac_onoff | duct | ROYAL CLIMA | white | no | 36 | 10.55 | 100 | 124100 | in_stock | В наличии | ESPERTO Канальный On/Off 36 BTU · до 100 м² | Royal Clima · Полупром On/Off · Проводной пульт · R32 | On/Off¦Проводной пульт в комплекте¦Встроенная дренажная помпа¦Опция зимний комплект¦Гарантия 3 года | RC | R32 | royal-clima-esperto.webp | 613
1 | 1651 | rc-esperto-кана-36 | rc | ROYAL CLIMA | ESPERTO | ROYAL CLIMA ES-D 36HWX | pac_onoff | duct | ROYAL CLIMA | white | no | 36 | 10.55 | 100 | 123300 | in_stock | В наличии | ESPERTO Канальный On/Off 36 BTU · до 100 м² | Royal Clima · Полупром On/Off · Проводной пульт · R32 | On/Off¦Проводной пульт в комплекте¦Встроенная дренажная помпа¦Опция зимний комплект¦Гарантия 3 года | RC | R32 | royal-clima-esperto.webp | 614
1 | 1657 | rc-esperto-кана-48 | rc | ROYAL CLIMA | ESPERTO | ROYAL CLIMA ES-D 48HWEX | pac_onoff | duct | ROYAL CLIMA | white | no | 48 | 14.07 | 130 | 150500 | in_stock | В наличии | ESPERTO Канальный On/Off 48 BTU · до 130 м² | Royal Clima · Полупром On/Off · Проводной пульт · R32 | On/Off¦Проводной пульт в комплекте¦Встроенная дренажная помпа¦Опция зимний комплект¦Гарантия 3 года | RC | R32 | royal-clima-esperto.webp | 615
1 | 1652 | rc-esperto-кана-48 | rc | ROYAL CLIMA | ESPERTO | ROYAL CLIMA ES-D 48HWX | pac_onoff | duct | ROYAL CLIMA | white | no | 48 | 14.07 | 130 | 149000 | in_stock | В наличии | ESPERTO Канальный On/Off 48 BTU · до 130 м² | Royal Clima · Полупром On/Off · Проводной пульт · R32 | On/Off¦Проводной пульт в комплекте¦Встроенная дренажная помпа¦Опция зимний комплект¦Гарантия 3 года | RC | R32 | royal-clima-esperto.webp | 616
1 | 1658 | rc-esperto-кана-60 | rc | ROYAL CLIMA | ESPERTO | ROYAL CLIMA ES-D 60HWEX | pac_onoff | duct | ROYAL CLIMA | white | no | 60 | 16.12 | 160 | 161600 | in_stock | В наличии | ESPERTO Канальный On/Off 60 BTU · до 160 м² | Royal Clima · Полупром On/Off · Проводной пульт · R32 | On/Off¦Проводной пульт в комплекте¦Встроенная дренажная помпа¦Опция зимний комплект¦Гарантия 3 года | RC | R32 | royal-clima-esperto.webp | 617
1 | 1653 | rc-esperto-кана-60 | rc | ROYAL CLIMA | ESPERTO | ROYAL CLIMA ES-D 60HWX | pac_onoff | duct | ROYAL CLIMA | white | no | 60 | 16.12 | 160 | 160100 | in_stock | В наличии | ESPERTO Канальный On/Off 60 BTU · до 160 м² | Royal Clima · Полупром On/Off · Проводной пульт · R32 | On/Off¦Проводной пульт в комплекте¦Встроенная дренажная помпа¦Опция зимний комплект¦Гарантия 3 года | RC | R32 | royal-clima-esperto.webp | 618
1 | 1414 | mdv-kanalnye-split-sistemy-12 | mdv | MDV | Канальные сплит-системы ERP Full DC INVERTER, R32, NEW | MDT2I-12HWFN8 | pac_inv | duct | MDV | white | yes | 12 | 3,52 (0,53 - 3,91) | 35 | 118500 | in_stock | В наличии | Канальный Инвертор 12 BTU · до 35 м² | MDV · Канальный · Инвертор · Скрытый монтаж · R32 | Канальный (скрытый) монтаж¦ERP Full DC INVERTER¦Подключение воздуховодов¦Статическое давление до 80 Па¦Класс А энергоэффективности¦Golden Fin защита теплообменника¦Режимы: охлаждение / обогрев / вентиляция / осушение¦Управление по RS-485¦Wi-Fi (опция)¦Совместим с BMS¦Гарантия 3 года | MIDEA | R32 | mdv-placeholder.webp | 619
1 | 1415 | mdv-kanalnye-split-sistemy-18-1 | mdv | MDV | Канальные сплит-системы ERP Full DC INVERTER, R32, NEW | MDT2I-18HWFN8 | pac_inv | duct | MDV | white | yes | 18 | 5,28 (1,32 - 6,15) | 50 | 136600 | in_stock | В наличии | Канальный Инвертор 18 BTU · до 50 м² | MDV · Канальный · Инвертор · Скрытый монтаж · R32 | Канальный (скрытый) монтаж¦ERP Full DC INVERTER¦Подключение воздуховодов¦Статическое давление до 80 Па¦Класс А энергоэффективности¦Golden Fin защита теплообменника¦Режимы: охлаждение / обогрев / вентиляция / осушение¦Управление по RS-485¦Wi-Fi (опция)¦Совместим с BMS¦Гарантия 3 года | MIDEA | R32 | mdv-placeholder.webp | 620
1 | 1416 | mdv-kanalnye-split-sistemy-24-2 | mdv | MDV | Канальные сплит-системы ERP Full DC INVERTER, R32, NEW | MDT2I-24HWFN8 | pac_inv | duct | MDV | white | yes | 24 | 7,03 (3,22 - 7,91) | 65 | 174800 | in_stock | В наличии | Канальный Инвертор 24 BTU · до 65 м² | MDV · Канальный · Инвертор · Скрытый монтаж · R32 | Канальный (скрытый) монтаж¦ERP Full DC INVERTER¦Подключение воздуховодов¦Статическое давление до 80 Па¦Класс А энергоэффективности¦Golden Fin защита теплообменника¦Режимы: охлаждение / обогрев / вентиляция / осушение¦Управление по RS-485¦Wi-Fi (опция)¦Совместим с BMS¦Гарантия 3 года | MIDEA | R32 | mdv-placeholder.webp | 621
1 | 1417 | mdv-kanalnye-split-sistemy-36-2 | mdv | MDV | Канальные сплит-системы ERP Full DC INVERTER, R32, NEW | MDT2I-36HWFN8 | pac_inv | duct | MDV | white | yes | 36 | 10,55 (2,73 - 11,72) | 100 | 269200 | in_stock | В наличии | Канальный Инвертор 36 BTU · до 100 м² | MDV · Канальный · Инвертор · Скрытый монтаж · R32 | Канальный (скрытый) монтаж¦ERP Full DC INVERTER¦Подключение воздуховодов¦Статическое давление до 80 Па¦Класс А энергоэффективности¦Golden Fin защита теплообменника¦Режимы: охлаждение / обогрев / вентиляция / осушение¦Управление по RS-485¦Wi-Fi (опция)¦Совместим с BMS¦Гарантия 3 года | MIDEA | R32 | mdv-placeholder.webp | 622
1 | 1418 | mdv-kanalnye-split-sistemy-48-2 | mdv | MDV | Канальные сплит-системы ERP Full DC INVERTER, R32, NEW | MDT2I-48HWFN8 | pac_inv | duct | MDV | white | yes | 48 | 14,07 (3,52 - 15,83) | 130 | 291000 | in_stock | В наличии | Канальный Инвертор 48 BTU · до 130 м² | MDV · Канальный · Инвертор · Скрытый монтаж · R32 | Канальный (скрытый) монтаж¦ERP Full DC INVERTER¦Подключение воздуховодов¦Статическое давление до 80 Па¦Класс А энергоэффективности¦Golden Fin защита теплообменника¦Режимы: охлаждение / обогрев / вентиляция / осушение¦Управление по RS-485¦Wi-Fi (опция)¦Совместим с BMS¦Гарантия 3 года | MIDEA | R32 | mdv-placeholder.webp | 623
1 | 1419 | mdv-kanalnye-split-sistemy-60-2 | mdv | MDV | Канальные сплит-системы ERP Full DC INVERTER, R32, NEW | MDT2I-60HWFN8 | pac_inv | duct | MDV | white | yes | 60 | 16,12 (4,10 - 17,29) | 160 | 361900 | in_stock | В наличии | Канальный Инвертор 60 BTU · до 160 м² | MDV · Канальный · Инвертор · Скрытый монтаж · R32 | Канальный (скрытый) монтаж¦ERP Full DC INVERTER¦Подключение воздуховодов¦Статическое давление до 80 Па¦Класс А энергоэффективности¦Golden Fin защита теплообменника¦Режимы: охлаждение / обогрев / вентиляция / осушение¦Управление по RS-485¦Wi-Fi (опция)¦Совместим с BMS¦Гарантия 3 года | MIDEA | R32 | mdv-placeholder.webp | 624
1 | 1686 | rc-competenza-inv-кана-18 | rc | ROYAL CLIMA | COMPETENZA DC Inverter | ROYAL CLIMA CO-D 18HNDI | pac_inv | duct | ROYAL CLIMA | white | yes | 18 | 5.3 | 50 | 81900 | in_stock | В наличии | COMPETENZA DC Inverter Канальный Инвертор 18 BTU · до 50 м² | Royal Clima · Полупром DC Inverter · A · Wi-Fi ready · Алиса · -30°С · R32 | DC Inverter¦A класс энергоэффективности¦Wi-Fi ready (модуль Алиса опция)¦Работа до -30°С¦ИК-пульт в комплекте¦Встроенная дренажная помпа¦Опциональный проводной пульт¦Увеличенная длина трасс до 65 м¦Перепады высот до 30 м¦Гарантия 3 года | RC | R32 | royal-clima-competenza-inv.webp | 625
1 | 1687 | rc-competenza-inv-кана-24 | rc | ROYAL CLIMA | COMPETENZA DC Inverter | ROYAL CLIMA CO-D 24HNDI | pac_inv | duct | ROYAL CLIMA | white | yes | 24 | 7.03 | 65 | 99900 | in_stock | В наличии | COMPETENZA DC Inverter Канальный Инвертор 24 BTU · до 65 м² | Royal Clima · Полупром DC Inverter · A · Wi-Fi ready · Алиса · -30°С · R32 | DC Inverter¦A класс энергоэффективности¦Wi-Fi ready (модуль Алиса опция)¦Работа до -30°С¦ИК-пульт в комплекте¦Встроенная дренажная помпа¦Опциональный проводной пульт¦Увеличенная длина трасс до 65 м¦Перепады высот до 30 м¦Гарантия 3 года | RC | R32 | royal-clima-competenza-inv.webp | 626
1 | 1688 | rc-competenza-inv-кана-36 | rc | ROYAL CLIMA | COMPETENZA DC Inverter | ROYAL CLIMA CO-D 36HNDI | pac_inv | duct | ROYAL CLIMA | white | yes | 36 | 10.55 | 100 | 146100 | in_stock | В наличии | COMPETENZA DC Inverter Канальный Инвертор 36 BTU · до 100 м² | Royal Clima · Полупром DC Inverter · A · Wi-Fi ready · Алиса · -30°С · R32 | DC Inverter¦A класс энергоэффективности¦Wi-Fi ready (модуль Алиса опция)¦Работа до -30°С¦ИК-пульт в комплекте¦Встроенная дренажная помпа¦Опциональный проводной пульт¦Увеличенная длина трасс до 65 м¦Перепады высот до 30 м¦Гарантия 3 года | RC | R32 | royal-clima-competenza-inv.webp | 627
1 | 1689 | rc-competenza-inv-кана-48 | rc | ROYAL CLIMA | COMPETENZA DC Inverter | ROYAL CLIMA CO-D 48HNDI | pac_inv | duct | ROYAL CLIMA | white | yes | 48 | 14.07 | 130 | 175100 | in_stock | В наличии | COMPETENZA DC Inverter Канальный Инвертор 48 BTU · до 130 м² | Royal Clima · Полупром DC Inverter · A · Wi-Fi ready · Алиса · -30°С · R32 | DC Inverter¦A класс энергоэффективности¦Wi-Fi ready (модуль Алиса опция)¦Работа до -30°С¦ИК-пульт в комплекте¦Встроенная дренажная помпа¦Опциональный проводной пульт¦Увеличенная длина трасс до 65 м¦Перепады высот до 30 м¦Гарантия 3 года | RC | R32 | royal-clima-competenza-inv.webp | 628
1 | 1690 | rc-competenza-inv-кана-60 | rc | ROYAL CLIMA | COMPETENZA DC Inverter | ROYAL CLIMA CO-D 60HNDI | pac_inv | duct | ROYAL CLIMA | white | yes | 60 | 16.12 | 160 | 189500 | in_stock | В наличии | COMPETENZA DC Inverter Канальный Инвертор 60 BTU · до 160 м² | Royal Clima · Полупром DC Inverter · A · Wi-Fi ready · Алиса · -30°С · R32 | DC Inverter¦A класс энергоэффективности¦Wi-Fi ready (модуль Алиса опция)¦Работа до -30°С¦ИК-пульт в комплекте¦Встроенная дренажная помпа¦Опциональный проводной пульт¦Увеличенная длина трасс до 65 м¦Перепады высот до 30 м¦Гарантия 3 года | RC | R32 | royal-clima-competenza-inv.webp | 629
1 | 1513 | thaicon-pd50 | thai | THAICON | SYNERGY duct | THAICON TL-PD50-FR | pac_inv | duct | TCL | white | yes | 18 | 5.3 | 50 | 80500 | in_stock | В наличии | SYNERGY duct Инвертор 18 BTU · до 50 м² | DC Inverter · Канальный · до 200 Па · проводной пульт · обогрев -15°С · R32 · 3 года | DC Inverter / R32¦Канальный тип¦Обогрев до -15°С¦Охлаждение до -15°С¦Встроенная дренажная помпа¦Статическое давление до 200 Па¦Проводной пульт в комплекте¦Приёмник ИК-сигнала¦Гарантия - 3 года | GMCC | R32 | thaicon-synergy-duct.webp | 630
1 | 1514 | thaicon-pd70 | thai | THAICON | SYNERGY duct | THAICON TL-PD70-FR | pac_inv | duct | TCL | white | yes | 24 | 7.03 | 65 | 101200 | in_stock | В наличии | SYNERGY duct Инвертор 24 BTU · до 65 м² | DC Inverter · Канальный · до 200 Па · проводной пульт · обогрев -15°С · R32 · 3 года | DC Inverter / R32¦Канальный тип¦Обогрев до -15°С¦Охлаждение до -15°С¦Встроенная дренажная помпа¦Статическое давление до 200 Па¦Проводной пульт в комплекте¦Приёмник ИК-сигнала¦Гарантия - 3 года | GMCC | R32 | thaicon-synergy-duct.webp | 631
1 | 1515 | thaicon-pd100 | thai | THAICON | SYNERGY duct | THAICON TL-PD100-FR | pac_inv | duct | TCL | white | yes | 36 | 10.55 | 100 | 137300 | in_stock | В наличии | SYNERGY duct Инвертор 36 BTU · до 100 м² | DC Inverter · Канальный · до 200 Па · проводной пульт · обогрев -15°С · R32 · 3 года | DC Inverter / R32¦Канальный тип¦Обогрев до -15°С¦Охлаждение до -15°С¦Встроенная дренажная помпа¦Статическое давление до 200 Па¦Проводной пульт в комплекте¦Приёмник ИК-сигнала¦Гарантия - 3 года | GMCC | R32 | thaicon-synergy-duct.webp | 632
1 | 1516 | thaicon-pd140 | thai | THAICON | SYNERGY duct | THAICON TL-PD140-FR4 | pac_inv | duct | TCL | white | yes | 48 | 14.07 | 130 | 171800 | in_stock | В наличии | SYNERGY duct Инвертор 48 BTU · до 130 м² | DC Inverter · Канальный · до 200 Па · проводной пульт · обогрев -15°С · R32 · 3 года | DC Inverter / R32¦Канальный тип¦Обогрев до -15°С¦Охлаждение до -15°С¦Встроенная дренажная помпа¦Статическое давление до 200 Па¦Проводной пульт в комплекте¦Приёмник ИК-сигнала¦Гарантия - 3 года | GMCC | R32 | thaicon-synergy-duct.webp | 633
1 | 1517 | thaicon-pd170 | thai | THAICON | SYNERGY duct | THAICON TL-PD170-FR4 | pac_inv | duct | TCL | white | yes | 60 | 16.12 | 160 | 186600 | in_stock | В наличии | SYNERGY duct Инвертор 60 BTU · до 160 м² | DC Inverter · Канальный · до 200 Па · проводной пульт · обогрев -15°С · R32 · 3 года | DC Inverter / R32¦Канальный тип¦Обогрев до -15°С¦Охлаждение до -15°С¦Встроенная дренажная помпа¦Статическое давление до 200 Па¦Проводной пульт в комплекте¦Приёмник ИК-сигнала¦Гарантия - 3 года | GMCC | R32 | thaicon-synergy-duct.webp | 634
1 | 1402 | mdv-kolonnye-split-sistemy-24 | mdv | MDV | Колонные сплит-системы on/off, R410A | MDFPA4-24ARN1 | pac_onoff | split | MDV | white | no | 24 | 7.03 | 65 | 140400 | in_stock | В наличии | Колонный On/Off 24 BTU · до 65 м² | MDV · Колонный · Напольный · On/Off · R410A | Колонный напольный блок¦Высокая мощность охлаждения¦Широкое распределение воздуха¦Режимы: охлаждение / обогрев / вентиляция / осушение¦Самоочистка¦Управление по RS-485¦Совместим с BMS¦Гарантия 3 года | MIDEA | R410A | mdv-placeholder.webp | 635
1 | 1403 | mdv-kolonnye-split-sistemy-48 | mdv | MDV | Колонные сплит-системы on/off, R410A | MDFJ2-48ARN1 | pac_onoff | split | MDV | white | no | 48 | 14.07 | 130 | 214400 | in_stock | В наличии | Колонный On/Off 48 BTU · до 130 м² | MDV · Колонный · Напольный · On/Off · R410A | Колонный напольный блок¦Высокая мощность охлаждения¦Широкое распределение воздуха¦Режимы: охлаждение / обогрев / вентиляция / осушение¦Самоочистка¦Управление по RS-485¦Совместим с BMS¦Гарантия 3 года | MIDEA | R410A | mdv-placeholder.webp | 636
1 | 1404 | mdv-kolonnye-split-sistemy-60 | mdv | MDV | Колонные сплит-системы on/off, R410A | MDFM-60ARN1 | pac_onoff | split | MDV | white | no | 60 | 17.15 | 160 | 266100 | in_stock | В наличии | Колонный On/Off 60 BTU · до 160 м² | MDV · Колонный · Напольный · On/Off · R410A | Колонный напольный блок¦Высокая мощность охлаждения¦Широкое распределение воздуха¦Режимы: охлаждение / обогрев / вентиляция / осушение¦Самоочистка¦Управление по RS-485¦Совместим с BMS¦Гарантия 3 года | MIDEA | R410A | mdv-placeholder.webp | 637
1 | 1673 | rc-esperto-коло-24 | rc | ROYAL CLIMA | ESPERTO | ROYAL CLIMA ES-S 24HRCX | pac_onoff | split | ROYAL CLIMA | white | no | 24 | 7.03 | 65 | 113300 | in_stock | В наличии | ESPERTO Колонный On/Off 24 BTU · до 65 м² | Royal Clima · Полупром On/Off · Проводной пульт · R32 | On/Off¦Проводной пульт в комплекте¦Встроенная дренажная помпа¦Опция зимний комплект¦Гарантия 3 года | RC | R32 | royal-clima-esperto.webp | 638
1 | 1674 | rc-esperto-коло-48 | rc | ROYAL CLIMA | ESPERTO | ROYAL CLIMA ES-S 48HRCX | pac_onoff | split | ROYAL CLIMA | white | no | 48 | 14.07 | 130 | 179100 | in_stock | В наличии | ESPERTO Колонный On/Off 48 BTU · до 130 м² | Royal Clima · Полупром On/Off · Проводной пульт · R32 | On/Off¦Проводной пульт в комплекте¦Встроенная дренажная помпа¦Опция зимний комплект¦Гарантия 3 года | RC | R32 | royal-clima-esperto.webp | 639
1 | 1675 | rc-esperto-коло-60 | rc | ROYAL CLIMA | ESPERTO | ROYAL CLIMA ES-S 60HRCX | pac_onoff | split | ROYAL CLIMA | white | no | 60 | 17.58 | 160 | 223500 | in_stock | В наличии | ESPERTO Колонный On/Off 60 BTU · до 160 м² | Royal Clima · Полупром On/Off · Проводной пульт · R32 | On/Off¦Проводной пульт в комплекте¦Встроенная дренажная помпа¦Опция зимний комплект¦Гарантия 3 года | RC | R32 | royal-clima-esperto.webp | 640
1 | 1428 | mdv-kolonnye-split-sistemy-24-1 | mdv | MDV | Колонные сплит-системы ERP Full DC INVERTER, R32 | MDFYC-24HRFN8 | pac_inv | split | MDV | white | yes | 24 | 7,03 (2,27-8,16) | 65 | 177200 | in_stock | В наличии | Колонный Инвертор 24 BTU · до 65 м² | MDV · Колонный · Инвертор · Напольный · R32 | Колонный напольный блок¦ERP Full DC INVERTER¦Высокая мощность охлаждения¦Широкое распределение воздуха¦Класс А энергоэффективности¦Golden Fin защита теплообменника¦Режимы: охлаждение / обогрев / вентиляция / осушение¦Управление по RS-485¦Wi-Fi (опция)¦Совместим с BMS¦Гарантия 3 года | MIDEA | R32 | mdv-placeholder.webp | 641
1 | 1340 | mdv-infini-07-1 | mdv | MDV | INFINI | MDSAG-07HRFN8 | multi | mult | MDV | white | yes | 7 | 2.05 | 20 | 17600 | in_stock | В наличии | Настенный внутренний блок 7 BTU · до 20 м² | MDV · Мульти · Настенный · Инвертор · R32 | Настенный внутренний блок мультисплит¦Компрессор GMCC¦Golden Fin¦3D Airflow¦Follow me¦Wi-Fi (опция)¦Самоочистка¦Режим ECO¦Гарантия 3 года | MIDEA | R32 | mdv-placeholder.webp | 642
1 | 1345 | mdv-infini-07-2 | mdv | MDV | INFINI | MDSAG-07HRFN8 (WF) | multi | mult | MDV | white | yes | 7 | 2.05 | 20 | 17900 | in_stock | В наличии | Настенный внутренний блок 7 BTU · до 20 м² | MDV · Мульти · Настенный · Инвертор · R32 | Настенный внутренний блок мультисплит¦Компрессор GMCC¦Golden Fin¦3D Airflow¦Follow me¦Wi-Fi (опция)¦Самоочистка¦Режим ECO¦Гарантия 3 года | MIDEA | R32 | mdv-placeholder.webp | 643
1 | 1341 | mdv-infini-09-1 | mdv | MDV | INFINI | MDSAG-09HRFN8 | multi | mult | MDV | white | yes | 9 | 2.64 | 25 | 18900 | in_stock | В наличии | Настенный внутренний блок 9 BTU · до 25 м² | MDV · Мульти · Настенный · Инвертор · R32 | Настенный внутренний блок мультисплит¦Компрессор GMCC¦Golden Fin¦3D Airflow¦Follow me¦Wi-Fi (опция)¦Самоочистка¦Режим ECO¦Гарантия 3 года | MIDEA | R32 | mdv-placeholder.webp | 644
1 | 1346 | mdv-infini-09-2 | mdv | MDV | INFINI | MDSAG-09HRFN8 (WF) | multi | mult | MDV | white | yes | 9 | 2.64 | 25 | 19200 | in_stock | В наличии | Настенный внутренний блок 9 BTU · до 25 м² | MDV · Мульти · Настенный · Инвертор · R32 | Настенный внутренний блок мультисплит¦Компрессор GMCC¦Golden Fin¦3D Airflow¦Follow me¦Wi-Fi (опция)¦Самоочистка¦Режим ECO¦Гарантия 3 года | MIDEA | R32 | mdv-placeholder.webp | 645
1 | 1342 | mdv-infini-12-1 | mdv | MDV | INFINI | MDSAG-12HRFN8 | multi | mult | MDV | white | yes | 12 | 3.52 | 35 | 21900 | in_stock | В наличии | Настенный внутренний блок 12 BTU · до 35 м² | MDV · Мульти · Настенный · Инвертор · R32 | Настенный внутренний блок мультисплит¦Компрессор GMCC¦Golden Fin¦3D Airflow¦Follow me¦Wi-Fi (опция)¦Самоочистка¦Режим ECO¦Гарантия 3 года | MIDEA | R32 | mdv-placeholder.webp | 646
1 | 1347 | mdv-infini-12-2 | mdv | MDV | INFINI | MDSAG-12HRFN8 (WF) | multi | mult | MDV | white | yes | 12 | 3.52 | 35 | 22400 | in_stock | В наличии | Настенный внутренний блок 12 BTU · до 35 м² | MDV · Мульти · Настенный · Инвертор · R32 | Настенный внутренний блок мультисплит¦Компрессор GMCC¦Golden Fin¦3D Airflow¦Follow me¦Wi-Fi (опция)¦Самоочистка¦Режим ECO¦Гарантия 3 года | MIDEA | R32 | mdv-placeholder.webp | 647
1 | 1343 | mdv-infini-18-1 | mdv | MDV | INFINI | MDSAG-18HRFN8 | multi | mult | MDV | white | yes | 18 | 5.28 | 50 | 23100 | in_stock | В наличии | Настенный внутренний блок 18 BTU · до 50 м² | MDV · Мульти · Настенный · Инвертор · R32 | Настенный внутренний блок мультисплит¦Компрессор GMCC¦Golden Fin¦3D Airflow¦Follow me¦Wi-Fi (опция)¦Самоочистка¦Режим ECO¦Гарантия 3 года | MIDEA | R32 | mdv-placeholder.webp | 648
1 | 1348 | mdv-infini-18-2 | mdv | MDV | INFINI | MDSAG-18HRFN8 (WF) | multi | mult | MDV | white | yes | 18 | 5.28 | 50 | 23500 | in_stock | В наличии | Настенный внутренний блок 18 BTU · до 50 м² | MDV · Мульти · Настенный · Инвертор · R32 | Настенный внутренний блок мультисплит¦Компрессор GMCC¦Golden Fin¦3D Airflow¦Follow me¦Wi-Fi (опция)¦Самоочистка¦Режим ECO¦Гарантия 3 года | MIDEA | R32 | mdv-placeholder.webp | 649
1 | 1344 | mdv-infini-24-1 | mdv | MDV | INFINI | MDSAG-24HRFN8 | multi | mult | MDV | white | yes | 24 | 7.03 | 65 | 29500 | in_stock | В наличии | Настенный внутренний блок 24 BTU · до 65 м² | MDV · Мульти · Настенный · Инвертор · R32 | Настенный внутренний блок мультисплит¦Компрессор GMCC¦Golden Fin¦3D Airflow¦Follow me¦Wi-Fi (опция)¦Самоочистка¦Режим ECO¦Гарантия 3 года | MIDEA | R32 | mdv-placeholder.webp | 650
1 | 1349 | mdv-infini-24-2 | mdv | MDV | INFINI | MDSAG-24HRFN8 (WF) | multi | mult | MDV | white | yes | 24 | 7.03 | 65 | 30100 | in_stock | В наличии | Настенный внутренний блок 24 BTU · до 65 м² | MDV · Мульти · Настенный · Инвертор · R32 | Настенный внутренний блок мультисплит¦Компрессор GMCC¦Golden Fin¦3D Airflow¦Follow me¦Wi-Fi (опция)¦Самоочистка¦Режим ECO¦Гарантия 3 года | MIDEA | R32 | mdv-placeholder.webp | 651
1 | 1355 | mdv-infini-uvpro-07-2 | mdv | MDV | INFINI UVPro | MDCA4I-07HRFN8 | multi | mult | MDV | white | yes | 7 | 2.05 | 20 | 40400 | in_stock | В наличии | Настенный внутренний блок UV 7 BTU · до 20 м² | MDV · Мульти · UV стерилизация · Ионизатор · R32 | Настенный внутренний блок мультисплит¦UV стерилизатор¦Ионизатор Air Magic¦Компрессор GMCC¦Golden Fin¦3D Airflow¦Breeze Away¦Wi-Fi (опция)¦Follow me¦Гарантия 4 года | MIDEA | R32 | mdv-placeholder.webp | 652
1 | 1351 | mdv-infini-uvpro-07-1 | mdv | MDV | INFINI UVPro | MDCAC4I-07HRFN8 | multi | mult | MDV | white | yes | 7 | 2.05 | 20 | 40400 | in_stock | В наличии | Настенный внутренний блок UV 7 BTU · до 20 м² | MDV · Мульти · UV стерилизация · Ионизатор · R32 | Настенный внутренний блок мультисплит¦UV стерилизатор¦Ионизатор Air Magic¦Компрессор GMCC¦Golden Fin¦3D Airflow¦Breeze Away¦Wi-Fi (опция)¦Follow me¦Гарантия 4 года | MIDEA | R32 | mdv-placeholder.webp | 653
1 | 1350 | mdv-infini-uvpro-07 | mdv | MDV | INFINI UVPro | MDSAL-07HRFN8 | multi | mult | MDV | white | yes | 7 | 2.05 | 20 | 18600 | in_stock | В наличии | Настенный внутренний блок UV 7 BTU · до 20 м² | MDV · Мульти · UV стерилизация · Ионизатор · R32 | Настенный внутренний блок мультисплит¦UV стерилизатор¦Ионизатор Air Magic¦Компрессор GMCC¦Golden Fin¦3D Airflow¦Breeze Away¦Wi-Fi (опция)¦Follow me¦Гарантия 4 года | MIDEA | R32 | mdv-placeholder.webp | 654
1 | 1352 | mdv-infini-uvpro-09-2 | mdv | MDV | INFINI UVPro | MDCAC4I-09HRFN8 | multi | mult | MDV | white | yes | 9 | 2.64 | 25 | 41400 | in_stock | В наличии | Настенный внутренний блок UV 9 BTU · до 25 м² | MDV · Мульти · UV стерилизация · Ионизатор · R32 | Настенный внутренний блок мультисплит¦UV стерилизатор¦Ионизатор Air Magic¦Компрессор GMCC¦Golden Fin¦3D Airflow¦Breeze Away¦Wi-Fi (опция)¦Follow me¦Гарантия 4 года | MIDEA | R32 | mdv-placeholder.webp | 655
1 | 1353 | mdv-infini-uvpro-12-2 | mdv | MDV | INFINI UVPro | MDCAC4I-12HRFN8 | multi | mult | MDV | white | yes | 12 | 3.52 | 35 | 42600 | in_stock | В наличии | Настенный внутренний блок UV 12 BTU · до 35 м² | MDV · Мульти · UV стерилизация · Ионизатор · R32 | Настенный внутренний блок мультисплит¦UV стерилизатор¦Ионизатор Air Magic¦Компрессор GMCC¦Golden Fin¦3D Airflow¦Breeze Away¦Wi-Fi (опция)¦Follow me¦Гарантия 4 года | MIDEA | R32 | mdv-placeholder.webp | 656
1 | 1354 | mdv-infini-uvpro-18-2 | mdv | MDV | INFINI UVPro | MDCAC4I-18HRFN8 | multi | mult | MDV | white | yes | 18 | 5.28 | 50 | 47400 | in_stock | В наличии | Настенный внутренний блок UV 18 BTU · до 50 м² | MDV · Мульти · UV стерилизация · Ионизатор · R32 | Настенный внутренний блок мультисплит¦UV стерилизатор¦Ионизатор Air Magic¦Компрессор GMCC¦Golden Fin¦3D Airflow¦Breeze Away¦Wi-Fi (опция)¦Follow me¦Гарантия 4 года | MIDEA | R32 | mdv-placeholder.webp | 657
1 | 1364 | mdv-vnutrennie-bloki-konsolnogo-tipa-07 | mdv | MDV | Внутренние блоки консольного типа | MDT2II-07HWFN8 | multi | mult | MDV | white | yes | 7 | 2.05 | 20 | 36200 | in_stock | В наличии | Консольный внутренний блок 7 BTU · до 20 м² | MDV · Мульти · Консольный · Напольный · R32 | Консольный внутренний блок мультисплит¦Напольная установка¦Широкое распределение воздуха¦Автоматические жалюзи¦Follow me¦Wi-Fi (опция)¦Гарантия 3 года | MIDEA | R32 | mdv-placeholder.webp | 658
1 | 1369 | mdv-vnutrennie-bloki-konsolnogo-tipa-07-1 | mdv | MDV | Внутренние блоки консольного типа | MDT2II-07HWFN8-V | multi | mult | MDV | white | yes | 7 | 2.05 | 20 | 36200 | in_stock | В наличии | Консольный внутренний блок 7 BTU · до 20 м² | MDV · Мульти · Консольный · Напольный · R32 | Консольный внутренний блок мультисплит¦Напольная установка¦Широкое распределение воздуха¦Автоматические жалюзи¦Follow me¦Wi-Fi (опция)¦Гарантия 3 года | MIDEA | R32 | mdv-placeholder.webp | 659
1 | 1365 | mdv-vnutrennie-bloki-konsolnogo-tipa-09 | mdv | MDV | Внутренние блоки консольного типа | MDT2II-09HWFN8 | multi | mult | MDV | white | yes | 9 | 2.64 | 25 | 37100 | in_stock | В наличии | Консольный внутренний блок 9 BTU · до 25 м² | MDV · Мульти · Консольный · Напольный · R32 | Консольный внутренний блок мультисплит¦Напольная установка¦Широкое распределение воздуха¦Автоматические жалюзи¦Follow me¦Wi-Fi (опция)¦Гарантия 3 года | MIDEA | R32 | mdv-placeholder.webp | 660
1 | 1370 | mdv-vnutrennie-bloki-konsolnogo-tipa-09-1 | mdv | MDV | Внутренние блоки консольного типа | MDT2II-09HWFN8-V | multi | mult | MDV | white | yes | 9 | 2.64 | 25 | 37100 | in_stock | В наличии | Консольный внутренний блок 9 BTU · до 25 м² | MDV · Мульти · Консольный · Напольный · R32 | Консольный внутренний блок мультисплит¦Напольная установка¦Широкое распределение воздуха¦Автоматические жалюзи¦Follow me¦Wi-Fi (опция)¦Гарантия 3 года | MIDEA | R32 | mdv-placeholder.webp | 661
1 | 1362 | mdv-vnutrennie-bloki-konsolnogo-tipa-12 | mdv | MDV | Внутренние блоки консольного типа | MDFFI-12HRFN8 | multi | mult | MDV | white | yes | 12 | 3.52 | 35 | 38200 | in_stock | В наличии | Консольный внутренний блок 12 BTU · до 35 м² | MDV · Мульти · Консольный · Напольный · R32 | Консольный внутренний блок мультисплит¦Напольная установка¦Широкое распределение воздуха¦Автоматические жалюзи¦Follow me¦Wi-Fi (опция)¦Гарантия 3 года | MIDEA | R32 | mdv-placeholder.webp | 662
1 | 1366 | mdv-vnutrennie-bloki-konsolnogo-tipa-12-1 | mdv | MDV | Внутренние блоки консольного типа | MDT2II-12HWFN8 | multi | mult | MDV | white | yes | 12 | 3.52 | 35 | 40500 | in_stock | В наличии | Консольный внутренний блок 12 BTU · до 35 м² | MDV · Мульти · Консольный · Напольный · R32 | Консольный внутренний блок мультисплит¦Напольная установка¦Широкое распределение воздуха¦Автоматические жалюзи¦Follow me¦Wi-Fi (опция)¦Гарантия 3 года | MIDEA | R32 | mdv-placeholder.webp | 663
1 | 1371 | mdv-vnutrennie-bloki-konsolnogo-tipa-12-2 | mdv | MDV | Внутренние блоки консольного типа | MDT2II-12HWFN8-V | multi | mult | MDV | white | yes | 12 | 3.52 | 35 | 40500 | in_stock | В наличии | Консольный внутренний блок 12 BTU · до 35 м² | MDV · Мульти · Консольный · Напольный · R32 | Консольный внутренний блок мультисплит¦Напольная установка¦Широкое распределение воздуха¦Автоматические жалюзи¦Follow me¦Wi-Fi (опция)¦Гарантия 3 года | MIDEA | R32 | mdv-placeholder.webp | 664
1 | 1363 | mdv-vnutrennie-bloki-konsolnogo-tipa-18 | mdv | MDV | Внутренние блоки консольного типа | MDFFI-18HRFN8 | multi | mult | MDV | white | yes | 18 | 4.98 | 50 | 39500 | in_stock | В наличии | Консольный внутренний блок 18 BTU · до 50 м² | MDV · Мульти · Консольный · Напольный · R32 | Консольный внутренний блок мультисплит¦Напольная установка¦Широкое распределение воздуха¦Автоматические жалюзи¦Follow me¦Wi-Fi (опция)¦Гарантия 3 года | MIDEA | R32 | mdv-placeholder.webp | 665
1 | 1367 | mdv-vnutrennie-bloki-konsolnogo-tipa-18-1 | mdv | MDV | Внутренние блоки консольного типа | MDT2II-18HWFN8 | multi | mult | MDV | white | yes | 18 | 5.28 | 50 | 47200 | in_stock | В наличии | Консольный внутренний блок 18 BTU · до 50 м² | MDV · Мульти · Консольный · Напольный · R32 | Консольный внутренний блок мультисплит¦Напольная установка¦Широкое распределение воздуха¦Автоматические жалюзи¦Follow me¦Wi-Fi (опция)¦Гарантия 3 года | MIDEA | R32 | mdv-placeholder.webp | 666
1 | 1368 | mdv-vnutrennie-bloki-konsolnogo-tipa-24 | mdv | MDV | Внутренние блоки консольного типа | MDT2II-24HWFN8 | multi | mult | MDV | white | yes | 24 | 7.03 | 65 | 50700 | in_stock | В наличии | Консольный внутренний блок 24 BTU · до 65 м² | MDV · Мульти · Консольный · Напольный · R32 | Консольный внутренний блок мультисплит¦Напольная установка¦Широкое распределение воздуха¦Автоматические жалюзи¦Follow me¦Wi-Fi (опция)¦Гарантия 3 года | MIDEA | R32 | mdv-placeholder.webp | 667
1 | 1358 | mdv-odnopotochnye-kassetnye-vnutrennie-bloki-09 | mdv | MDV | Однопоточные кассетные внутренние блоки | MDCA2I-09HRFN8 | multi | mult | MDV | white | yes | 9 | 2.64 | 25 | 65900 | in_stock | В наличии | Кассетный внутренний блок (однопоток) 9 BTU · до 25 м² | MDV · Мульти · Кассетный · 1-поток · R32 | Однопоточный кассетный внутренний блок мультисплит¦Скрытый монтаж в потолок¦Автоматические жалюзи¦Дренажный насос¦Фильтр грубой очистки¦Совместим с BMS¦Гарантия 3 года | MIDEA | R32 | mdv-placeholder.webp | 668
1 | 1356 | mdv-odnopotochnye-kassetnye-vnutrennie-bloki-12 | mdv | MDV | Однопоточные кассетные внутренние блоки | MDCA1I-12HRFN8 | multi | mult | MDV | white | yes | 12 | 3.51 | 35 | 73200 | in_stock | В наличии | Кассетный внутренний блок (однопоток) 12 BTU · до 35 м² | MDV · Мульти · Кассетный · 1-поток · R32 | Однопоточный кассетный внутренний блок мультисплит¦Скрытый монтаж в потолок¦Автоматические жалюзи¦Дренажный насос¦Фильтр грубой очистки¦Совместим с BMS¦Гарантия 3 года | MIDEA | R32 | mdv-placeholder.webp | 669
1 | 1359 | mdv-odnopotochnye-kassetnye-vnutrennie-bloki-12-1 | mdv | MDV | Однопоточные кассетные внутренние блоки | MDCA2I-12HRFN8 | multi | mult | MDV | white | yes | 12 | 3.52 | 35 | 67100 | in_stock | В наличии | Кассетный внутренний блок (однопоток) 12 BTU · до 35 м² | MDV · Мульти · Кассетный · 1-поток · R32 | Однопоточный кассетный внутренний блок мультисплит¦Скрытый монтаж в потолок¦Автоматические жалюзи¦Дренажный насос¦Фильтр грубой очистки¦Совместим с BMS¦Гарантия 3 года | MIDEA | R32 | mdv-placeholder.webp | 670
1 | 1357 | mdv-odnopotochnye-kassetnye-vnutrennie-bloki-18 | mdv | MDV | Однопоточные кассетные внутренние блоки | MDCA1I-18HRFN8 | multi | mult | MDV | white | yes | 18 | 5.17 | 50 | 74900 | in_stock | В наличии | Кассетный внутренний блок (однопоток) 18 BTU · до 50 м² | MDV · Мульти · Кассетный · 1-поток · R32 | Однопоточный кассетный внутренний блок мультисплит¦Скрытый монтаж в потолок¦Автоматические жалюзи¦Дренажный насос¦Фильтр грубой очистки¦Совместим с BMS¦Гарантия 3 года | MIDEA | R32 | mdv-placeholder.webp | 671
1 | 1360 | mdv-odnopotochnye-kassetnye-vnutrennie-bloki-18-1 | mdv | MDV | Однопоточные кассетные внутренние блоки | MDCA2I-18HRFN8 | multi | mult | MDV | white | yes | 18 | 5.28 | 50 | 73400 | in_stock | В наличии | Кассетный внутренний блок (однопоток) 18 BTU · до 50 м² | MDV · Мульти · Кассетный · 1-поток · R32 | Однопоточный кассетный внутренний блок мультисплит¦Скрытый монтаж в потолок¦Автоматические жалюзи¦Дренажный насос¦Фильтр грубой очистки¦Совместим с BMS¦Гарантия 3 года | MIDEA | R32 | mdv-placeholder.webp | 672
1 | 1361 | mdv-odnopotochnye-kassetnye-vnutrennie-bloki-24 | mdv | MDV | Однопоточные кассетные внутренние блоки | MDCA2I-24HRFN8 | multi | mult | MDV | white | yes | 24 | 7.03 | 65 | 76900 | in_stock | В наличии | Кассетный внутренний блок (однопоток) 24 BTU · до 65 м² | MDV · Мульти · Кассетный · 1-поток · R32 | Однопоточный кассетный внутренний блок мультисплит¦Скрытый монтаж в потолок¦Автоматические жалюзи¦Дренажный насос¦Фильтр грубой очистки¦Совместим с BMS¦Гарантия 3 года | MIDEA | R32 | mdv-placeholder.webp | 673
1 | 1331 | mdv-seriya-free-match-mdo-12 | mdv | MDV | Серия Free Match MD*O | MD2O-14HFN8 | multi | mult | MDV | white | yes | 12 | 4,10(1,47-4,98) | 35 | 99600 | in_stock | В наличии | Наружный блок мульти 12 BTU | MDV · Мульти · Наружный блок · Инвертор · R32 | Наружный блок мультисплит-системы¦ERP Full DC INVERTER¦Подключение 2-5 внутренних блоков¦Golden Fin защита теплообменника¦Низкий уровень шума¦Работа при температуре до -25°С¦Гарантия 3 года | MIDEA | R32 | mdv-placeholder.webp | 674
1 | 1332 | mdv-seriya-free-match-mdo-18 | mdv | MDV | Серия Free Match MD*O | MD2O-18HFN8 | multi | mult | MDV | white | yes | 18 | 5,28(2,23-5,57) | 50 | 128200 | in_stock | В наличии | Наружный блок мульти 18 BTU | MDV · Мульти · Наружный блок · Инвертор · R32 | Наружный блок мультисплит-системы¦ERP Full DC INVERTER¦Подключение 2-5 внутренних блоков¦Golden Fin защита теплообменника¦Низкий уровень шума¦Работа при температуре до -25°С¦Гарантия 3 года | MIDEA | R32 | mdv-placeholder.webp | 675
1 | 1333 | mdv-seriya-free-match-mdo-18-1 | mdv | MDV | Серия Free Match MD*O | MD3O-18HFN8 | multi | mult | MDV | white | yes | 18 | 5,3 (2,29 - 5,72) | 50 | 130400 | in_stock | В наличии | Наружный блок мульти 18 BTU | MDV · Мульти · Наружный блок · Инвертор · R32 | Наружный блок мультисплит-системы¦ERP Full DC INVERTER¦Подключение 2-5 внутренних блоков¦Golden Fin защита теплообменника¦Низкий уровень шума¦Работа при температуре до -25°С¦Гарантия 3 года | MIDEA | R32 | mdv-placeholder.webp | 676
1 | 1334 | mdv-seriya-free-match-mdo-18-2 | mdv | MDV | Серия Free Match MD*O | MD3O-21HFN8 | multi | mult | MDV | white | yes | 18 | 6,15(1,99-6,59) | 50 | 135700 | in_stock | В наличии | Наружный блок мульти 18 BTU | MDV · Мульти · Наружный блок · Инвертор · R32 | Наружный блок мультисплит-системы¦ERP Full DC INVERTER¦Подключение 2-5 внутренних блоков¦Golden Fin защита теплообменника¦Низкий уровень шума¦Работа при температуре до -25°С¦Гарантия 3 года | MIDEA | R32 | mdv-placeholder.webp | 677
1 | 1335 | mdv-seriya-free-match-mdo-27 | mdv | MDV | Серия Free Match MD*O | MD3O-27HFN8 | multi | mult | MDV | white | yes | 27 | 7,91(3,03-8,50) | 75 | 146900 | in_stock | В наличии | Наружный блок мульти 27 BTU | MDV · Мульти · Наружный блок · Инвертор · R32 | Наружный блок мультисплит-системы¦ERP Full DC INVERTER¦Подключение 2-5 внутренних блоков¦Golden Fin защита теплообменника¦Низкий уровень шума¦Работа при температуре до -25°С¦Гарантия 3 года | MIDEA | R32 | mdv-placeholder.webp | 678
1 | 1336 | mdv-seriya-free-match-mdo-27-1 | mdv | MDV | Серия Free Match MD*O | MD4O-28HFN8 | multi | mult | MDV | white | yes | 27 | 8,21(2,49-10,26) | 75 | 148600 | in_stock | В наличии | Наружный блок мульти 27 BTU | MDV · Мульти · Наружный блок · Инвертор · R32 | Наружный блок мультисплит-системы¦ERP Full DC INVERTER¦Подключение 2-5 внутренних блоков¦Golden Fin защита теплообменника¦Низкий уровень шума¦Работа при температуре до -25°С¦Гарантия 3 года | MIDEA | R32 | mdv-placeholder.webp | 679
1 | 1337 | mdv-seriya-free-match-mdo-36 | mdv | MDV | Серия Free Match MD*O | MD4O-36HFN8 | multi | mult | MDV | white | yes | 36 | 10,55(2,74-11,29) | 100 | 261100 | in_stock | В наличии | Наружный блок мульти 36 BTU | MDV · Мульти · Наружный блок · Инвертор · R32 | Наружный блок мультисплит-системы¦ERP Full DC INVERTER¦Подключение 2-5 внутренних блоков¦Golden Fin защита теплообменника¦Низкий уровень шума¦Работа при температуре до -25°С¦Гарантия 3 года | MIDEA | R32 | mdv-placeholder.webp | 680
1 | 1338 | mdv-seriya-free-match-mdo-42 | mdv | MDV | Серия Free Match MD*O | MD5O-42HFN8 | multi | mult | MDV | white | yes | 42 | 12,31(2,64-12,31) | 115 | 268700 | in_stock | В наличии | Наружный блок мульти 42 BTU | MDV · Мульти · Наружный блок · Инвертор · R32 | Наружный блок мультисплит-системы¦ERP Full DC INVERTER¦Подключение 2-5 внутренних блоков¦Golden Fin защита теплообменника¦Низкий уровень шума¦Работа при температуре до -25°С¦Гарантия 3 года | MIDEA | R32 | mdv-placeholder.webp | 681
1 | 1339 | mdv-seriya-free-match-mdo-42-1 | mdv | MDV | Серия Free Match MD*O | MD5OB-42HFN8 | multi | mult | MDV | white | yes | 42 | 12,31 (3,69 - 12,50) | 115 | 268700 | in_stock | В наличии | Наружный блок мульти 42 BTU | MDV · Мульти · Наружный блок · Инвертор · R32 | Наружный блок мультисплит-системы¦ERP Full DC INVERTER¦Подключение 2-5 внутренних блоков¦Golden Fin защита теплообменника¦Низкий уровень шума¦Работа при температуре до -25°С¦Гарантия 3 года | MIDEA | R32 | mdv-placeholder.webp | 682
1 | 1488 | uc-uc-2fma18-out | uemulti | ULTIMA COMFORT | ECLIPSE MULTI | ECLIPSE MULTI UC-2FMA18-OUT | multi | mult | CHANHONG | white | yes | 0 | 4.80 (1.23-5.40) |  | 55000 | in_stock | В наличии | ECLIPSE MULTI наружный блок 0 BTU | GREE · Мульти · Инвертор · Blue Fin · А++ · R32 | А++ класс энергоэффективности¦Компрессор GREE¦Подключение до 3 внутренних блоков¦Blue Fin антикоррозийное покрытие¦Wi-Fi Ready¦Режим ECO¦SLEEP режим¦Работа на охлаждение до -15°C¦Работа на обогрев до -25°C¦Гарантия 2 года | GREE | R32 | ultima-eclipse-multi.webp | 683
1 | 1487 | uc-uc-2fme14-out | uemulti | ULTIMA COMFORT | ECLIPSE MULTI | ECLIPSE MULTI UC-2FME14-OUT | multi | mult | CHANHONG | white | yes | 0 | 4.10 (1.20-4.85) |  | 49000 | in_stock | В наличии | ECLIPSE MULTI наружный блок 0 BTU | GREE · Мульти · Инвертор · Blue Fin · А++ · R32 | А++ класс энергоэффективности¦Компрессор GREE¦Подключение до 3 внутренних блоков¦Blue Fin антикоррозийное покрытие¦Wi-Fi Ready¦Режим ECO¦SLEEP режим¦Работа на охлаждение до -15°C¦Работа на обогрев до -25°C¦Гарантия 2 года | GREE | R32 | ultima-eclipse-multi.webp | 684
1 | 1489 | uc-uc-3fma24-out | uemulti | ULTIMA COMFORT | ECLIPSE MULTI | ECLIPSE MULTI UC-3FMA24-OUT | multi | mult | CHANHONG | white | yes | 0 | 7.90 (2.80-8.80) |  | 74800 | in_stock | В наличии | ECLIPSE MULTI наружный блок 0 BTU | GREE · Мульти · Инвертор · Blue Fin · А++ · R32 | А++ класс энергоэффективности¦Компрессор GREE¦Подключение до 3 внутренних блоков¦Blue Fin антикоррозийное покрытие¦Wi-Fi Ready¦Режим ECO¦SLEEP режим¦Работа на охлаждение до -15°C¦Работа на обогрев до -25°C¦Гарантия 2 года | GREE | R32 | ultima-eclipse-multi.webp | 685
1 | 1490 | uc-uc-emm09pn | uemulti | ULTIMA COMFORT | ECLIPSE MULTI | ECLIPSE MULTI UC-EMM09PN | multi | mult | CHANHONG | white | yes | 9 | 2.64 | 25 | 14100 | in_stock | В наличии | ECLIPSE MULTI Инвертор 9 BTU · до 25 м² | GREE · Мульти · Инвертор · Blue Fin · А++ · R32 | А++ класс энергоэффективности¦Компрессор GREE¦Подключение до 3 внутренних блоков¦Blue Fin антикоррозийное покрытие¦Wi-Fi Ready¦Режим ECO¦SLEEP режим¦Работа на охлаждение до -15°C¦Работа на обогрев до -25°C¦Гарантия 2 года | GREE | R32 | ultima-eclipse-multi.webp | 686
1 | 1491 | uc-uc-emm12pn | uemulti | ULTIMA COMFORT | ECLIPSE MULTI | ECLIPSE MULTI UC-EMM12PN | multi | mult | CHANHONG | white | yes | 12 | 3.52 | 35 | 15900 | in_stock | В наличии | ECLIPSE MULTI Инвертор 12 BTU · до 35 м² | GREE · Мульти · Инвертор · Blue Fin · А++ · R32 | А++ класс энергоэффективности¦Компрессор GREE¦Подключение до 3 внутренних блоков¦Blue Fin антикоррозийное покрытие¦Wi-Fi Ready¦Режим ECO¦SLEEP режим¦Работа на охлаждение до -15°C¦Работа на обогрев до -25°C¦Гарантия 2 года | GREE | R32 | ultima-eclipse-multi.webp | 687
1 | 1501 | thaicon-rwc20 | thai | THAICON | Comfort Plus Invertor | THAICON TL-RWC20-FR | multi | mult | TCL | white | yes | 7 | 2.05 | 20 | 18200 | in_stock | В наличии | Comfort Plus Invertor Инвертор 7 BTU · до 20 м² | AI Eco Mind(ИИ) · Wi-fi встроенный · Автоочистка · 4D Air Flow · Full DC Inverter · R32 · SEER А++/SCOP A+ · обогрев до -20 °С | Full DC Inverter / R32¦SEER А++/SCOP A+¦обогрев до -20 °С¦охлаждение до -15 °С¦7 скоростей вентилятора¦4D Air Flow¦встроенный Wi-Fi-модуль¦тихие в работе от 22 дБ(А)¦биполярный ионизатор Dual Stream¦самоочистка 56 °С¦AI EcoMind¦Гарантия 4 ГОДА | GMCC | R32 | thaicon-comfort-plus.webp | 688
1 | 1502 | thaicon-mс25 | thai | THAICON | MULTI COMFORT cassette | THAICON TL-MС25-FR | multi | mult | TCL | white | yes | 9 | 2.64 | 25 | 45000 | in_stock | В наличии | MULTI COMFORT cassette Инвертор 9 BTU · до 25 м² | THAICON · Мульти · Кассетный · 4-поток · встроенная помпа · R32 | Кассетный внутренний блок мультисплит¦360° распределение воздуха¦Встроенная дренажная помпа¦Противопылевой фильтр¦Декоративная панель в комплекте¦R32¦Гарантия - 3 года | GMCC | R32 | thaicon-multi-cassette.webp | 689
1 | 1503 | thaicon-mс35 | thai | THAICON | MULTI COMFORT cassette | THAICON TL-MС35-FR | multi | mult | TCL | white | yes | 12 | 3.52 | 35 | 49600 | in_stock | В наличии | MULTI COMFORT cassette Инвертор 12 BTU · до 35 м² | THAICON · Мульти · Кассетный · 4-поток · встроенная помпа · R32 | Кассетный внутренний блок мультисплит¦360° распределение воздуха¦Встроенная дренажная помпа¦Противопылевой фильтр¦Декоративная панель в комплекте¦R32¦Гарантия - 3 года | GMCC | R32 | thaicon-multi-cassette.webp | 690
1 | 1504 | thaicon-mс50 | thai | THAICON | MULTI COMFORT cassette | THAICON TL-MС50-FR | multi | mult | TCL | white | yes | 18 | 5.27 | 50 | 54200 | in_stock | В наличии | MULTI COMFORT cassette Инвертор 18 BTU · до 50 м² | THAICON · Мульти · Кассетный · 4-поток · встроенная помпа · R32 | Кассетный внутренний блок мультисплит¦360° распределение воздуха¦Встроенная дренажная помпа¦Противопылевой фильтр¦Декоративная панель в комплекте¦R32¦Гарантия - 3 года | GMCC | R32 | thaicon-multi-cassette.webp | 691
1 | 1505 | thaicon-md25 | thai | THAICON | MULTI COMFORT duct | THAICON TL-MD25-FR | multi | mult | TCL | white | yes | 9 | 2.64 | 25 | 37000 | in_stock | В наличии | MULTI COMFORT duct Инвертор 9 BTU · до 25 м² | THAICON · Мульти · Канальный · Скрытый монтаж · R32 | Канальный внутренний блок мультисплит¦Скрытый монтаж¦Встроенная дренажная помпа¦Противопылевой фильтр¦Приёмник ИК-сигнала в комплекте¦R32¦Гарантия - 3 года | GMCC | R32 | thaicon-multi-duct.webp | 692
1 | 1506 | thaicon-md35 | thai | THAICON | MULTI COMFORT duct | THAICON TL-MD35-FR | multi | mult | TCL | white | yes | 12 | 3.52 | 35 | 38400 | in_stock | В наличии | MULTI COMFORT duct Инвертор 12 BTU · до 35 м² | THAICON · Мульти · Канальный · Скрытый монтаж · R32 | Канальный внутренний блок мультисплит¦Скрытый монтаж¦Встроенная дренажная помпа¦Противопылевой фильтр¦Приёмник ИК-сигнала в комплекте¦R32¦Гарантия - 3 года | GMCC | R32 | thaicon-multi-duct.webp | 693
1 | 1507 | thaicon-md50 | thai | THAICON | MULTI COMFORT duct | THAICON TL-MD50-FR | multi | mult | TCL | white | yes | 18 | 5.27 | 50 | 42200 | in_stock | В наличии | MULTI COMFORT duct Инвертор 18 BTU · до 50 м² | THAICON · Мульти · Канальный · Скрытый монтаж · R32 | Канальный внутренний блок мультисплит¦Скрытый монтаж¦Встроенная дренажная помпа¦Противопылевой фильтр¦Приёмник ИК-сигнала в комплекте¦R32¦Гарантия - 3 года | GMCC | R32 | thaicon-multi-duct.webp | 694
1 | 1494 | thaicon-mo2u40 | thai | THAICON | MULTI COMFORT outdoor | THAICON TL-MO2U40-FR | multi | mult | TCL | white | yes | 14 | 4.1 | 40 | 54900 | in_stock | В наличии | MULTI COMFORT outdoor 14 BTU | THAICON · Мульти · Наружный блок · А++ · обогрев -20°С · R32 | А++ класс энергоэффективности¦Подключение до 5 внутренних блоков¦Компрессоры GMCC/SANYO¦Обогрев до -20°С¦Охлаждение до -15°С¦Защитная крышка вентилей¦R32¦Гарантия - 3 года | GMCC | R32 | thaicon-multi.webp | 695
1 | 1495 | thaicon-mo2u50 | thai | THAICON | MULTI COMFORT outdoor | THAICON TL-MO2U50-FR | multi | mult | TCL | white | yes | 18 | 5.1 | 50 | 64400 | in_stock | В наличии | MULTI COMFORT outdoor 18 BTU | THAICON · Мульти · Наружный блок · А++ · обогрев -20°С · R32 | А++ класс энергоэффективности¦Подключение до 5 внутренних блоков¦Компрессоры GMCC/SANYO¦Обогрев до -20°С¦Охлаждение до -15°С¦Защитная крышка вентилей¦R32¦Гарантия - 3 года | GMCC | R32 | thaicon-multi.webp | 696
1 | 1496 | thaicon-mo3u70 | thai | THAICON | MULTI COMFORT outdoor | THAICON TL-MO3U70-FR | multi | mult | TCL | white | yes | 21 | 6.2 | 60 | 81000 | in_stock | В наличии | MULTI COMFORT outdoor 21 BTU | THAICON · Мульти · Наружный блок · А++ · обогрев -20°С · R32 | А++ класс энергоэффективности¦Подключение до 5 внутренних блоков¦Компрессоры GMCC/SANYO¦Обогрев до -20°С¦Охлаждение до -15°С¦Защитная крышка вентилей¦R32¦Гарантия - 3 года | GMCC | R32 | thaicon-multi.webp | 697
1 | 1497 | thaicon-mo3u80 | thai | THAICON | MULTI COMFORT outdoor | THAICON TL-MO3U80-FR | multi | mult | TCL | white | yes | 27 | 7.9 | 70 | 94200 | in_stock | В наличии | MULTI COMFORT outdoor 27 BTU | THAICON · Мульти · Наружный блок · А++ · обогрев -20°С · R32 | А++ класс энергоэффективности¦Подключение до 5 внутренних блоков¦Компрессоры GMCC/SANYO¦Обогрев до -20°С¦Охлаждение до -15°С¦Защитная крышка вентилей¦R32¦Гарантия - 3 года | GMCC | R32 | thaicon-multi.webp | 698
1 | 1498 | thaicon-mo4u100 | thai | THAICON | MULTI COMFORT outdoor | THAICON TL-MO4U100-FR | multi | mult | TCL | white | yes | 32 | 9.4 | 90 | 130200 | in_stock | В наличии | MULTI COMFORT outdoor 32 BTU | THAICON · Мульти · Наружный блок · А++ · обогрев -20°С · R32 | А++ класс энергоэффективности¦Подключение до 5 внутренних блоков¦Компрессоры GMCC/SANYO¦Обогрев до -20°С¦Охлаждение до -15°С¦Защитная крышка вентилей¦R32¦Гарантия - 3 года | GMCC | R32 | thaicon-multi.webp | 699
1 | 1499 | thaicon-mo5u120 | thai | THAICON | MULTI COMFORT outdoor | THAICON TL-MO5U120-FR | multi | mult | TCL | white | yes | 42 | 12.2 | 120 | 163300 | in_stock | В наличии | MULTI COMFORT outdoor 42 BTU | THAICON · Мульти · Наружный блок · А++ · обогрев -20°С · R32 | А++ класс энергоэффективности¦Подключение до 5 внутренних блоков¦Компрессоры GMCC/SANYO¦Обогрев до -20°С¦Охлаждение до -15°С¦Защитная крышка вентилей¦R32¦Гарантия - 3 года | GMCC | R32 | thaicon-multi.webp | 700
1 | 1500 | thaicon-rwp20 | thai | THAICON | PHANTOM inverter | THAICON TL-RWP20-FR | multi | mult | TCL | white | yes | 7 | 2.05 | 20 | 19000 | in_stock | В наличии | PHANTOM inverter Инвертор 7 BTU · до 20 м² | Черный глянец · Full DC Inverter · SEER А++/SCOP A+ · обогрев до -20 °С · 7 скоростей · 4D Air Flow · Wi-Fi-модуль · ионизатор Dual Stream · 4 года | Cтильный дизайн с глянцевой панелью¦Full DC Inverter / R32¦SEER А++/SCOP A+¦обогрев до -20 °С¦охлаждение до -15 °С 7 скоростей вентилятора¦4D Air Flow¦встроенный Wi-Fi-модуль¦тихие в работе от 22 дБ(А)¦биполярный ионизатор Dual Stream¦фильтр с ионами серебра¦угольный фильтр¦самоочистка 56 °С¦Гарантия - 4 года | GMCC | R32 | thaicon-phantom.webp | 701

## DICTS
Field | Allowed values / examples
active | inv; onoff; truba; rashod; poluprom; multi; mobile
catalog_group | split; pipe; cassette; duct; floor-ceiling; sol; mob; mult
type | split; pipe; cassette; duct; floor-ceiling; multi-split; mobile
inverter | yes; no
stock_status | in_stock; days_1_2; days_3_5; order_7 (только эти 4 значения поддерживаются сайтом)
stock_label | В наличии; 1–2 дня; 3–5 дней; Под заказ 7 дней
photo | Одна и та же фотография может повторяться у всех строк одной серии
modal_benefits | Хранить через разделитель ¦ , пример: Компрессор GREE¦Wi‑Fi Ready¦Режим ECO
color | white; black (black = для чёрных моделей, фильтр «Чёрные сплиты» на сайте)

## README
Пункт | Инструкция
Назначение | Этот файл — мастер-шаблон для обновления каталога сайта Splithub. Один товар = одна строка.
Как обновлять цены | Меняй только колонку price. Цена хранится числом без ₽ и без пробелов.
Как обновлять наличие | Используй только 4 статуса: in_stock, days_1_2, days_3_5, order_7.
Что увидит клиент | Текст для сайта хранится в stock_label: В наличии / 1–2 дня / 3–5 дней / Под заказ 7 дней.
Как вести фото | Одна фотография может использоваться для всей серии. Например 07/09/12/18/24 одной линейки могут иметь одинаковое значение в колонке photo.
Как заполнять преимущества карточки | card_benefits — короткая строка для карточки на главной.
Как заполнять преимущества модалки | modal_benefits — полный список преимуществ для модального окна через разделитель ¦
Пример modal_benefits | Компрессор GREE¦Wi‑Fi Ready¦Режим ECO¦Работа до -15°C
Что загружать на сайт | После выгрузки обновляются products.js и новые фотографии в /assets/img/products/.

## PHOTO_RULES
Правило | Описание
Папка загрузки | /assets/img/products/
Одна серия = одна фотография | Все мощности одной линейки могут ссылаться на один файл
Формат имени | brand-series.webp
Примеры | ultima-elysium.webp; xigma-turbocool.webp; eurohoff-callisto.webp
Формат файла | Предпочтительно .webp
Размер | Рекомендуемо 800x800 или 1000x1000 px
Вес | Желательно до 150–250 KB
Что писать в колонке photo | Только имя файла без пути